## BC Ecologische Isolatie
| Exploitatiebegroting van de investeringen in Ecologische Isolatie | Jaar 1 | Jaar 2 | Jaar 3 | Jaar 4 | Jaar 5 | Jaar 6 | Jaar 7 | Jaar 8 | Jaar 9 | Jaar 10 | Jaar 11 | Jaar 12 | Jaar 13 | Jaar 14 | Jaar 15 | Jaar 16 | Jaar 17 | Jaar 18 | Jaar 19 | Jaar 20 | Jaar 21 | Jaar 22 | Jaar 23 | Jaar 24 | Jaar 25 | Jaar 26 | Jaar 27
50 m2 dakoppervlak, 30% warmteverlies via dak, isolatie cellulose 14 cm dik
Besparing in kWh | 0
Besparing in m³ | 670
Prijs per Kwh (in €) | 0.25
Prijs per m3 (in €) | 0.5
| Opbrengst (besparing levensduur max 25 jaar; uitgaan van kWh/gasprijs consument: Vlaamse bron) | 335 | 335 | 335 | 335 | 335 | 335 | 335 | 335 | 335 | 335 | 335 | 335 | 335 | 335 | 335 | 335 | 335 | 335 | 335 | 335 | 335 | 335 | 335 | 335 | 335
| Bijkomende kostenpost 1 door gebruik (variabale kosten op energietechnieken, bv 5% van de opbrengst) |  | 0 | 0 | 0 | 0 | 0 | 0 | 0 | 0 | 0 | 0 | 0 | 0 | 0 | 0 | 0 | 0 | 0 | 0 | 0 | 0 | 0 | 0 | 0 | 0
| Bijkomende kostenpost 2 door gebuik (variabele kosten overig op energietechnieken) |  | 0 | 0 | 0 | 0 | 0 | 0 | 0 | 0 | 0 | 0 | 0 | 0 | 0 | 0 | 0 | 0 | 0 | 0 | 0 | 0 | 0 | 0 | 0 | 0
| Bijkomende kostenpost 3 (constante kosten per jaar: onderhoudskosten van energietechnieken - 750/dag per onderhoudsman als voorbeeld) |  | 0 | 0 | 0 | 0 | 0 | 0 | 0 | 0 | 0 | 0 | 0 | 0 | 0 | 0 | 0 | 0 | 0 | 0 | 0 | 0 | 0 | 0 | 0 | 0
| Bijkomende kostenpost 4 (constante kosten overig) |  | 0 | 0 | 0 | 0 | 0 | 0 | 0 | 0 | 0 | 0 | 0 | 0 | 0 | 0 | 0 | 0 | 0 | 0 | 0 | 0 | 0 | 0 | 0 | 0
| Bijkomende kostenpost 5 (overig, aan energietechniek gerelateerd) |  | 0 | 0 | 0 | 0 | 0 | 0 | 0 | 0 | 0 | 0 | 0 | 0 | 0 | 0 | 0 | 0 | 0 | 0 | 0 | 0 | 0 | 0 | 0 | 0
| EBITDA | 335 | 335 | 335 | 335 | 335 | 335 | 335 | 335 | 335 | 335 | 335 | 335 | 335 | 335 | 335 | 335 | 335 | 335 | 335 | 335 | 335 | 335 | 335 | 335 | 335
| Afschrijvingskosten van de investering op jaarbasis (constante kosten): boekhoudkundig of vanuit economische levensduur/contante waarde | 100 | 100 | 100 | 100 | 100 | 100 | 100 | 100 | 100 | 100 | 100 | 100 | 100 | 100 | 100 | 100 | 100 | 100 | 100 | 100 | 100 | 100 | 100 | 100 | 100
| EBIT | 235 | 235 | 235 | 235 | 235 | 235 | 235 | 235 | 235 | 235 | 235 | 235 | 235 | 235 | 235 | 235 | 235 | 235 | 235 | 235 | 235 | 235 | 235 | 235 | 235
| Interest (eventueel geleend gedrag tegen bijvoorbeeld bij 4%; aflossen 5 jaar) | 0 | 0 | 0 | 0 | 0 | 0 | 0 | 0 | 0 | 0 | 0 | 0 | 0 | 0 | 0 | 0 | 0 | 0 | 0 | 0 | 0 | 0 | 0 | 0 | 0
| EBT | 235 | 235 | 235 | 235 | 235 | 235 | 235 | 235 | 235 | 235 | 235 | 235 | 235 | 235 | 235 | 235 | 235 | 235 | 235 | 235 | 235 | 235 | 235 | 235 | 235
| Belasting (winstbelasting, geen BTW): zetten we nu op 25% | 58.75 | 58.75 | 58.75 | 58.75 | 58.75 | 58.75 | 58.75 | 58.75 | 58.75 | 58.75 | 58.75 | 58.75 | 58.75 | 58.75 | 58.75 | 58.75 | 58.75 | 58.75 | 58.75 | 58.75 | 58.75 | 58.75 | 58.75 | 58.75 | 58.75
| EAT | 176.25 | 176.25 | 176.25 | 176.25 | 176.25 | 176.25 | 176.25 | 176.25 | 176.25 | 176.25 | 176.25 | 176.25 | 176.25 | 176.25 | 176.25 | 176.25 | 176.25 | 176.25 | 176.25 | 176.25 | 176.25 | 176.25 | 176.25 | 176.25 | 176.25
| Afschrijving (bv over 5 jaar met restwaarde eind levensduur) | 100 | 100 | 100 | 100 | 100 | 100 | 100 | 100 | 100 | 100 | 100 | 100 | 100 | 100 | 100 | 100 | 100 | 100 | 100 | 100 | 100 | 100 | 100 | 100 | 100
| Restwaarde (na einde levensduur): voor het gemak 0 | 0 | 0 | 0 | 0 | 0 | 0 | 0 | 0 | 0 | 0 | 0 | 0 | 0 | 0 | 0 | 0 | 0 | 0 | 0 | 0 | 0 | 0 | 0 | 0
| Reeds bekende subsidies (we hanteren hier een Nederlandse ISDE subsidie): https://www.terts.org/subsidies |  | 0 | 0 | 0 | 0 | 0 | 0 | 0 | 0 | 0 | 0 | 0 | 0 | 0 | 0 | 0 | 0 | 0 | 0 | 0 | 0 | 0 | 0 | 0 | 0
| Subsidiebedrag TERTS - mag worden 50% per techniek / combinatie - in reglement | 1250 | 0 | 0 | 0 | 0 | 0 | 0 | 0 | 0 | 0 | 0 | 0 | 0 | 0 | 0 | 0 | 0 | 0 | 0 | 0 | 0 | 0 | 0 | 0 | 0
| Cashflow | 1526.25 | 276.25 | 276.25 | 276.25 | 276.25 | 276.25 | 276.25 | 276.25 | 276.25 | 276.25 | 276.25 | 276.25 | 276.25 | 276.25 | 276.25 | 276.25 | 276.25 | 276.25 | 276.25 | 276.25 | 276.25 | 276.25 | 276.25 | 276.25 | 276.25
| ROI-berekening zonder contante waarde |  | Terugverdientijd | Jaar 1 | Jaar 2 | Jaar 3 | Jaar 4 | Jaar 5 | Jaar 6 | Jaar 7 | Jaar 8 | Jaar 9 | Jaar 10 | Jaar 11 | Jaar 12 | Jaar 13 | Jaar 14 | Jaar 15 | Jaar 16 | Jaar 17 | Jaar 18 | Jaar 19 | Jaar 20 | Jaar 21 | Jaar 22 | Jaar 23 | Jaar 24 | Jaar 25
| Som waarde cashflows | 8156.25 | Boekhoudkundig | -973.75 | -697.5 | -421.25 | -145 | 131.25 | 407.5 | 683.75 | 960 | 1236.25 | 1512.5 | 1788.75 | 2065 | 2341.25 | 2617.5 | 2893.75 | 3170 | 3446.25 | 3722.5 | 3998.75 | 4275 | 4551.25 | 4827.5 | 5103.75 | 5380 | 5656.25
| Totale investeringen in duurzame energietechniek | 2500 |  | Jaar 3: (in dit geval na 5 jaar positief, dus TVT = 5 jaar)
zonder jaarlijkse kosten zoals onderhoud
| Opbrengst | 5656.25
| (S)ROI - simple ROI (opbrengst zonder tijdwaarde / investering) | 226.3%
| Contante waarde berekening: vereiste rentabiliteit (tijd) | 5%
| Contante waarde cashflow | 1453.5714 | 250.5669 | 238.6351 | 227.2716 | 216.4491 | 206.142 | 196.3257 | 186.9769 | 178.0732 | 169.5935 | 161.5177 | 153.8263 | 146.5013 | 139.525 | 132.881 | 126.5533 | 120.527 | 114.7876 | 109.3215 | 104.1157 | 99.1578 | 94.436 | 89.9391 | 85.6563 | 81.5774
| ROI-berekening met contante waarde |  | Terugverdientijd | Jaar 1 | Jaar 2 | Jaar 3 | Jaar 4 | Jaar 5 | Jaar 6 | Jaar 7 | Jaar 8 | Jaar 9 | Jaar 10 | Jaar 11 | Jaar 12 | Jaar 13 | Jaar 14 | Jaar 15 | Jaar 16 | Jaar 17 | Jaar 18 | Jaar 19 | Jaar 20 | Jaar 21 | Jaar 22 | Jaar 23 | Jaar 24 | Jaar 25
| Som contante waarde cashflows | 5083.9284 | Economisch | -1046.4286 | -795.8617 | -557.2265 | -329.955 | -113.5059 | 92.6361 | 288.9618 | 475.9387 | 654.0119 | 823.6055 | 985.1231 | 1138.9495 | 1285.4507 | 1424.9758 | 1557.8567 | 1684.41 | 1804.937 | 1919.7246 | 2029.0461 | 2133.1618 | 2232.3196 | 2326.7557 | 2416.6947 | 2502.351 | 2583.9284
| Totale investeringen in duurzame energietechniek | 2500 |  | Jaar 3: (in dit geval na 6 jaar positief, dus TVT = 6 jaar)
zonder jaarlijkse kosten zoals onderhoud
| Netto contante waarde van de investering | 2583.9284
| (R)ROI - real ROI (NCW / investering) | 103.4% | IRR met TERTS = 19%
TVT zonder TERTS
| simple ROI: | 9 jaar
| NCW-ROI: | 12 jaar
TVT met TERTS
| simple ROI: | 5 jaar
| NCW-ROI: | 6 jaar

## Weegmatrix ecologische Isolatie
Opbouw weegmatrix TERTS (doel = eerste inschatting en vergelijkingsmogelijkheid tussen technieken voor klant) |  |  |  | Toelichting op de scores
Techniek: Ecologische isolatie
Categorieen: ROI - vermeden uitstoot - comfortstijging | Verwachte ROI | Verwachte vermeden uitstoot CO2 (in kg) | Verwachte comfortstijging / experience
ROI (gebaseerd op NCW berekening) | 103.4% |  |  | ROI berekening van vorig tabblad
CO2 vermijding door minder grijze stroom (kWh) |  | 0 |  | Reductie CO2 emissie bij elektriciteit: Klimaatplein en Milieu Centraal gaan uit van reductie van circa 0,6 kg CO2 per vermeden KWh
CO2 vermijding door minder gas (m3 gas) |  | 1273 |  | Reductie CO2 emissie bij gas: Wise gaat uit van circa 1,9 kg CO2 per vermeden m3 gas
CO2 vermijding totaal |  | 1273 |  | CO2 gemiddeld huishouden: jaarlijks 4000 kg CO2 (Milieu Centraal)
Comfort |  |  | Positief | Zelf-oordeel op comfortparameters op basis van thermisch comfort-luchtkwaliteit-verlichting-akoestiek-ruimtelijke indeling-eventuele aanvulling | Uitleg comfortparameters
|  |  |  | Comfortscore-opties: negatief - licht negatief - neutraal - licht positief - positief. | Thermisch comfort: positief
Luchttemperatuur
Tevredenheid over uitkomst: zelf-oordeel door ondernemer (schaal 1-5) | 5 | 3 | 3 | Mogelijke tevredenheids-scores (5 punts schaal) | Stralingstemperatuur
|  |  |  | Score-opties: 1 = ontevreden; 3 =neutraal; 5= heel tevreden | Luchtvochtigheid
Luchtsnelheid (tocht)
Relatief belang zelf-oordeel door ondernemer: ROI - vermeden uitstoot - comfortstijging (samen 100%) | 60% | 10% | 30% | Samen 100% | Luchtkwaliteit:
CO2 gehalte
Eindscore: tevredenheid x percentage met een maxiumum van 5 | 4.2 |  |  | Hoger is beter: een 3 kan worden gezien als krappe voldoende (6 op een schaal van 0-10) | Stof
Experience:
Akoestiek
Basiskwaliteit woning: stabiele structuur — goed aangebrachte elektriciteit – sluitende ramen/deuren
Temperatuur tapwater
Vormgeving en ruimtelijke indeling
Energie-autonomie
Licht

## BC Gevel+Vloerisolatie
| Exploitatiebegroting van de investeringen in Ecologische Isolatie | Jaar 1 | Jaar 2 | Jaar 3 | Jaar 4 | Jaar 5 | Jaar 6 | Jaar 7 | Jaar 8 | Jaar 9 | Jaar 10 | Jaar 11 | Jaar 12 | Jaar 13 | Jaar 14 | Jaar 15 | Jaar 16 | Jaar 17 | Jaar 18 | Jaar 19 | Jaar 20 | Jaar 21 | Jaar 22 | Jaar 23 | Jaar 24 | Jaar 25 | Jaar 26 | Jaar 27 | Jaar 28 | Jaar 29 | Jaar 30 | Jaar 31 | Jaar 32 | Jaar 33
Combinatie van vloer en gevel isolatie
Besparing in kWh | 0
Besparing in m³ | 324
Prijs per Kwh (in €) | 0.25
Prijs per m3 (in €) | 0.5
| Opbrengst (besparing x jaar levensduur; circa 1 m3 gasbesparing; 1 kWh meer stroom) | 162 | 162 | 162 | 162 | 162 | 162 | 162 | 162 | 162 | 162 | 162 | 162 | 162 | 162 | 162 | 162 | 162 | 162 | 162 | 162 | 162 | 162 | 162 | 162 | 162 | 162 | 162 | 162 | 162 | 162 | 0 | 0 | 0
| Bijkomende kostenpost 1 | Jaar 1: 0; Jaar 2: 0; Jaar 3: 0; Jaar 4: 0; Jaar 5: 0; Jaar 6: 0; Jaar 7: 0; Jaar 8: 0; Jaar 9: 0; Jaar 10: 0; Jaar 11: 0; Jaar 12: 0; Jaar 13: 0; Jaar 14: 0; Jaar 15: 0
| Bijkomende kostenpost 2 | Jaar 1: 0; Jaar 2: 0; Jaar 3: 0; Jaar 4: 0; Jaar 5: 0; Jaar 6: 0; Jaar 7: 0; Jaar 8: 0; Jaar 9: 0; Jaar 10: 0; Jaar 11: 0; Jaar 12: 0; Jaar 13: 0; Jaar 14: 0; Jaar 15: 0
| Bijkomende kostenpost 3 (onderhoud) | 0 | 0 | 0 | 0 | 0 | 0 | 0 | 0 | 0 | 0 | 0 | 0 | 0 | 0 | 0 | 0 | 0 | 0 | 0 | 0 | 0 | 0 | 0 | 0 | 0 | 0 | 0 | 0 | 0 | 0 | 0 | 0 | 0
| Bijkomende kostenpost 4 | Jaar 2: 0; Jaar 3: 0; Jaar 4: 0; Jaar 5: 0; Jaar 6: 0; Jaar 7: 0; Jaar 8: 0; Jaar 9: 0; Jaar 10: 0; Jaar 11: 0; Jaar 12: 0; Jaar 13: 0; Jaar 14: 0; Jaar 15: 0
| Bijkomende kostenpost 5 (overig, aan energietechniek gerelateerd) | Jaar 2: 0; Jaar 3: 0; Jaar 4: 0; Jaar 5: 0; Jaar 6: 0; Jaar 7: 0; Jaar 8: 0; Jaar 9: 0; Jaar 10: 0; Jaar 11: 0; Jaar 12: 0; Jaar 13: 0; Jaar 14: 0; Jaar 15: 0
| EBITDA | 162 | 162 | 162 | 162 | 162 | 162 | 162 | 162 | 162 | 162 | 162 | 162 | 162 | 162 | 162 | 162 | 162 | 162 | 162 | 162 | 162 | 162 | 162 | 162 | 162 | 162 | 162 | 162 | 162 | 162 | 0 | 0 | 0
| Afschrijvingskosten van de investering op jaarbasis (constante kosten): boekhoudkundig of vanuit economische levensduur/contante waarde | 65.25 | 65.25 | 65.25 | 65.25 | 65.25 | 65.25 | 65.25 | 65.25 | 65.25 | 65.25 | 65.25 | 65.25 | 65.25 | 65.25 | 65.25 | 65.25 | 65.25 | 65.25 | 65.25 | 65.25 | 65.25 | 65.25 | 65.25 | 65.25 | 65.25 | 65.25 | 65.25 | 65.25 | 65.25 | 65.25 | 0 | 0 | 0
| EBIT | 96.75 | 96.75 | 96.75 | 96.75 | 96.75 | 96.75 | 96.75 | 96.75 | 96.75 | 96.75 | 96.75 | 96.75 | 96.75 | 96.75 | 96.75 | 96.75 | 96.75 | 96.75 | 96.75 | 96.75 | 96.75 | 96.75 | 96.75 | 96.75 | 96.75 | 96.75 | 96.75 | 96.75 | 96.75 | 96.75 | 0 | 0 | 0
| Interest (eventueel geleend gedrag tegen bijvoorbeeld bij 4%; aflossen 5 jaar) | 0 | 0 | 0 | 0 | 0 | 0 | 0 | 0 | 0 | 0 | 0 | 0 | 0 | 0 | 0 | 0 | 0 | 0 | 0 | 0 | 0 | 0 | 0 | 0 | 0 | 0 | 0 | 0 | 0 | 0 | 0 | 0 | 0
| EBT | 96.75 | 96.75 | 96.75 | 96.75 | 96.75 | 96.75 | 96.75 | 96.75 | 96.75 | 96.75 | 96.75 | 96.75 | 96.75 | 96.75 | 96.75 | 96.75 | 96.75 | 96.75 | 96.75 | 96.75 | 96.75 | 96.75 | 96.75 | 96.75 | 96.75 | 96.75 | 96.75 | 96.75 | 96.75 | 96.75 | 0 | 0 | 0
| Belasting (winstbelasting, geen BTW): zetten we nu op 25% | 24.1875 | 24.1875 | 24.1875 | 24.1875 | 24.1875 | 24.1875 | 24.1875 | 24.1875 | 24.1875 | 24.1875 | 24.1875 | 24.1875 | 24.1875 | 24.1875 | 24.1875 | 24.1875 | 24.1875 | 24.1875 | 24.1875 | 24.1875 | 24.1875 | 24.1875 | 24.1875 | 24.1875 | 24.1875 | 24.1875 | 24.1875 | 24.1875 | 24.1875 | 24.1875 | 0 | 0 | 0
| EAT | 72.5625 | 72.5625 | 72.5625 | 72.5625 | 72.5625 | 72.5625 | 72.5625 | 72.5625 | 72.5625 | 72.5625 | 72.5625 | 72.5625 | 72.5625 | 72.5625 | 72.5625 | 72.5625 | 72.5625 | 72.5625 | 72.5625 | 72.5625 | 72.5625 | 72.5625 | 72.5625 | 72.5625 | 72.5625 | 72.5625 | 72.5625 | 72.5625 | 72.5625 | 72.5625 | 0 | 0 | 0
| Afschrijving ( over x aar met 0 restwaarde eind levensduur) | 65.25 | 65.25 | 65.25 | 65.25 | 65.25 | 65.25 | 65.25 | 65.25 | 65.25 | 65.25 | 65.25 | 65.25 | 65.25 | 65.25 | 65.25 | 65.25 | 65.25 | 65.25 | 65.25 | 65.25 | 65.25 | 65.25 | 65.25 | 65.25 | 65.25 | 65.25 | 65.25 | 65.25 | 65.25 | 65.25 | 0 | 0 | 0
| Restwaarde (na einde levensduur): voor het gemak 0 | Jaar 1: 0; Jaar 2: 0; Jaar 3: 0; Jaar 4: 0; Jaar 5: 0; Jaar 6: 0; Jaar 7: 0; Jaar 8: 0; Jaar 9: 0; Jaar 10: 0; Jaar 11: 0; Jaar 12: 0; Jaar 13: 0; Jaar 14: 0; Jaar 15: 0
| Reeds bekende subsidies (https://www.terts.org/subsidies ) | Jaar 1: 365; Jaar 2: 0; Jaar 3: 0; Jaar 4: 0; Jaar 5: 0; Jaar 6: 0; Jaar 7: 0; Jaar 8: 0; Jaar 9: 0; Jaar 10: 0; Jaar 11: 0; Jaar 12: 0; Jaar 13: 0; Jaar 14: 0; Jaar 15: 0
| Subsidiebedrag TERTS - mag worden 50% per techniek / combinatie - in reglement | Jaar 1: 978.75; Jaar 2: 0; Jaar 3: 0; Jaar 4: 0; Jaar 5: 0; Jaar 6: 0; Jaar 7: 0; Jaar 8: 0; Jaar 9: 0; Jaar 10: 0; Jaar 11: 0; Jaar 12: 0; Jaar 13: 0; Jaar 14: 0; Jaar 15: 0
| Cashflow | 1481.5625 | 137.8125 | 137.8125 | 137.8125 | 137.8125 | 137.8125 | 137.8125 | 137.8125 | 137.8125 | 137.8125 | 137.8125 | 137.8125 | 137.8125 | 137.8125 | 137.8125 | 137.8125 | 137.8125 | 137.8125 | 137.8125 | 137.8125 | 137.8125 | 137.8125 | 137.8125 | 137.8125 | 137.8125 | 137.8125 | 137.8125 | 137.8125 | 137.8125 | 137.8125 | 0 | 0 | 0
| ROI-berekening zonder contante waarde |  | Terugverdientijd | Jaar 1 | Jaar 2 | Jaar 3 | Jaar 4 | Jaar 5 | Jaar 6 | Jaar 7 | Jaar 8 | Jaar 9 | Jaar 10 | Jaar 11 | Jaar 12 | Jaar 13 | Jaar 14 | Jaar 15 | Jaar 16 | Jaar 17 | Jaar 18 | Jaar 19 | Jaar 20 | Jaar 21 | Jaar 22 | Jaar 23 | Jaar 24 | Jaar 25 | Jaar 26 | Jaar 27 | Jaar 28 | Jaar 29 | Jaar 30 | Jaar 31
| Som waarde cashflows | 5478.125 | Boekhoudkundig | -475.9375 | -338.125 | -200.3125 | -62.5 | 75.3125 | 213.125 | 350.9375 | 488.75 | 626.5625 | 764.375 | 902.1875 | 1040 | 1177.8125 | 1315.625 | 1453.4375 | 1591.25 | 1729.0625 | 1866.875 | 2004.6875 | 2142.5 | 2280.3125 | 2418.125 | 2555.9375 | 2693.75 | 2831.5625 | 2969.375 | 3107.1875 | 3245 | 3382.8125 | 3520.625 | 0
| Totale investeringen in duurzame energietechniek - met gascondensatieketel en buffervat tapwater | 1957.5
zonder jaarlijkse kosten zoals onderhoud
| Opbrengst | 3520.625
| (S)ROI - simple ROI (opbrengst zonder tijdwaarde / investering) | 179.9%
| Contante waarde berekening: vereiste rentabiliteit (tijd) | 5%
| Contante waarde cashflow | 1411.0119 | 125 | 119.0476 | 113.3787 | 107.9797 | 102.8378 | 97.9408 | 93.2769 | 88.8352 | 84.6049 | 80.5761 | 76.7392 | 73.0849 | 69.6047 | 66.2902 | 63.1335 | 60.1271 | 57.2639 | 54.5371 | 51.9401 | 49.4667 | 47.1112 | 44.8678 | 42.7312 | 40.6964 | 38.7585 | 36.9128 | 35.1551 | 33.481 | 31.8867 | 0 | 0 | 0
| ROI-berekening met contante waarde |  | Terugverdientijd | Jaar 1 | Jaar 2 | Jaar 3 | Jaar 4 | Jaar 5 | Jaar 6 | Jaar 7 | Jaar 8 | Jaar 9 | Jaar 10 | Jaar 11 | Jaar 12 | Jaar 13 | Jaar 14 | Jaar 15 | Jaar 16 | Jaar 17 | Jaar 18 | Jaar 19 | Jaar 20 | Jaar 21 | Jaar 22 | Jaar 23 | Jaar 24 | Jaar 25 | Jaar 26 | Jaar 27 | Jaar 28 | Jaar 29 | Jaar 30 | Jaar 31
| Som contante waarde cashflows | 3398.2778 | Economisch | -546.4881 | -421.4881 | -302.4405 | -189.0618 | -81.0821 | 21.7557 | 119.6965 | 212.9734 | 301.8086 | 386.4135 | 466.9896 | 543.7288 | 616.8137 | 686.4184 | 752.7085 | 815.842 | 875.9692 | 933.2331 | 987.7702 | 1039.7103 | 1089.177 | 1136.2882 | 1181.156 | 1223.8872 | 1264.5836 | 1303.3421 | 1340.255 | 1375.4101 | 1408.8911 | 1440.7778
| Totale investeringen in duurzame energietechniek | 1957.5
zonder jaarlijkse kosten zoals onderhoud
| Netto contante waarde van de investering | 1440.7778
| (R)ROI - real ROI (NCW / investering) | 73.6% | IRR met TERTS en bijkomende subsidie = 16,8%
zonder TERTS
| simple ROI: | 12 jaar
| NCW-ROI: | 18 jaar
TERTS en Vlaamse subsidie:
| simple ROI: | 5 jaar
| NCW-ROI: | 6 jaar

## Weegmatrix Gevel+Vloerisolatie
Opbouw weegmatrix TERTS (doel = eerste inschatting en vergelijkingsmogelijkheid tussen technieken voor klant) |  |  |  | Toelichting op de scores
Techniek: Vacuüm beglazing
Categorieen: ROI - vermeden uitstoot - comfortstijging | Verwachte ROI | Verwachte vermeden uitstoot CO2 (in kg) | Verwachte comfortstijging / experience
ROI (gebaseerd op NCW berekening) | 73.6% |  |  | ROI berekening van vorig tabblad
CO2 vermijding door minder grijze stroom (kWh) |  | 0 |  | Reductie CO2 emissie bij elektriciteit: Klimaatplein en Milieu Centraal gaan uit van reductie van circa 0,6 kg CO2 per vermeden KWh
CO2 vermijding door minder gas (m3 gas) |  | 615.6 |  | Reductie CO2 emissie bij gas: Wise gaat uit van circa 1,9 kg CO2 per vermeden m3 gas
CO2 vermijding totaal |  | 615.6 |  | CO2 gemiddeld huishouden: jaarlijks 4000 kg CO2 (Milieu Centraal)
Comfort |  |  | Positief | Zelf-oordeel op comfortparameters op basis van thermisch comfort-luchtkwaliteit-verlichting-akoestiek-ruimtelijke indeling-eventuele aanvulling | Uitleg comfortparameters
|  |  |  | Comfortscore-opties: negatief - licht negatief - neutraal - licht positief - positief. | Thermisch comfort: positief
Luchttemperatuur
Tevredenheid over uitkomst: zelf-oordeel door ondernemer (schaal 1-5) | 2 | 3 | 4 | Mogelijke tevredenheids-scores (5 punts schaal) | Stralingstemperatuur
|  |  |  | Score-opties: 1 = ontevreden; 3 =neutraal; 5= heel tevreden | Luchtvochtigheid
Luchtsnelheid (tocht)
Relatief belang zelf-oordeel door ondernemer: ROI - vermeden uitstoot - comfortstijging (samen 100%) | 60% | 10% | 30% | Samen 100% | Luchtkwaliteit:
CO2 gehalte
Eindscore: tevredenheid x percentage met een maxiumum van 5 | 2.7 |  |  | Hoger is beter: een 3 kan worden gezien als krappe voldoende (6 op een schaal van 0-10) | Stof
Experience:
Akoestiek
Basiskwaliteit woning: stabiele structuur — goed aangebrachte elektriciteit – sluitende ramen/deuren
Temperatuur tapwater
Vormgeving en ruimtelijke indeling
Energie-autonomie
Licht

## BC Vacuumbeglazing
| Exploitatiebegroting van de investeringen in vacuumglas | Jaar 1 | Jaar 2 | Jaar 3 | Jaar 4 | Jaar 5 | Jaar 6 | Jaar 7 | Jaar 8 | Jaar 9 | Jaar 10 | Jaar 11 | Jaar 12 | Jaar 13 | Jaar 14 | Jaar 15 | Jaar 16 | Jaar 17 | Jaar 18 | Jaar 19 | Jaar 20 | Jaar 21 | Jaar 22 | Jaar 23 | Jaar 24 | Jaar 25 | Jaar 26 | Jaar 27 | Jaar 28 | Jaar 29 | Jaar 30 | Jaar 31 | Jaar 32
Raam: 2,8 keer 2 = 5,6 m2. Deur: 0,9 keer 3 = 1,8 m2. Totaal: 7,4 m2
Besparing in kWh | 0
Besparing in m³ | 189
Prijs per Kwh (in €) | 0.25
Prijs per m3 (in €) | 0.5
| Opbrengst | 94.5 | 94.5 | 94.5 | 94.5 | 94.5 | 94.5 | 94.5 | 94.5 | 94.5 | 94.5 | 94.5 | 94.5 | 94.5 | 94.5 | 94.5 | 94.5 | 94.5 | 94.5 | 94.5 | 94.5 | 94.5 | 94.5 | 94.5 | 94.5 | 94.5 | 94.5 | 94.5 | 94.5 | 94.5 | 94.5 | 0 | 0
| Bijkomende kostenpost 1 | Jaar 1: 0; Jaar 2: 0; Jaar 3: 0; Jaar 4: 0; Jaar 5: 0; Jaar 6: 0; Jaar 7: 0; Jaar 8: 0; Jaar 9: 0; Jaar 10: 0; Jaar 11: 0; Jaar 12: 0; Jaar 13: 0; Jaar 14: 0; Jaar 15: 0
| Bijkomende kostenpost 2 | Jaar 1: 0; Jaar 2: 0; Jaar 3: 0; Jaar 4: 0; Jaar 5: 0; Jaar 6: 0; Jaar 7: 0; Jaar 8: 0; Jaar 9: 0; Jaar 10: 0; Jaar 11: 0; Jaar 12: 0; Jaar 13: 0; Jaar 14: 0; Jaar 15: 0
| Bijkomende kostenpost 3 (onderhoud) | 0 | 0 | 0 | 0 | 0 | 0 | 0 | 0 | 0 | 0 | 0 | 0 | 0 | 0 | 0 | 0 | 0 | 0 | 0 | 0 | 0 | 0 | 0 | 0 | 0 | 0 | 0 | 0 | 0 | 0 | 0 | 0
| Bijkomende kostenpost 4 | Jaar 2: 0; Jaar 3: 0; Jaar 4: 0; Jaar 5: 0; Jaar 6: 0; Jaar 7: 0; Jaar 8: 0; Jaar 9: 0; Jaar 10: 0; Jaar 11: 0; Jaar 12: 0; Jaar 13: 0; Jaar 14: 0; Jaar 15: 0
| Bijkomende kostenpost 5 (overig, aan energietechniek gerelateerd) | Jaar 2: 0; Jaar 3: 0; Jaar 4: 0; Jaar 5: 0; Jaar 6: 0; Jaar 7: 0; Jaar 8: 0; Jaar 9: 0; Jaar 10: 0; Jaar 11: 0; Jaar 12: 0; Jaar 13: 0; Jaar 14: 0; Jaar 15: 0
| EBITDA | 94.5 | 94.5 | 94.5 | 94.5 | 94.5 | 94.5 | 94.5 | 94.5 | 94.5 | 94.5 | 94.5 | 94.5 | 94.5 | 94.5 | 94.5 | 94.5 | 94.5 | 94.5 | 94.5 | 94.5 | 94.5 | 94.5 | 94.5 | 94.5 | 94.5 | 94.5 | 94.5 | 94.5 | 94.5 | 94.5 | 0 | 0
| Afschrijvingskosten van de investering op jaarbasis (constante kosten): boekhoudkundig of vanuit economische levensduur/contante waarde | 69.0667 | 69.0667 | 69.0667 | 69.0667 | 69.0667 | 69.0667 | 69.0667 | 69.0667 | 69.0667 | 69.0667 | 69.0667 | 69.0667 | 69.0667 | 69.0667 | 69.0667 | 69.0667 | 69.0667 | 69.0667 | 69.0667 | 69.0667 | 69.0667 | 69.0667 | 69.0667 | 69.0667 | 69.0667 | 69.0667 | 69.0667 | 69.0667 | 69.0667 | 69.0667 | 0 | 0
| EBIT | 25.4333 | 25.4333 | 25.4333 | 25.4333 | 25.4333 | 25.4333 | 25.4333 | 25.4333 | 25.4333 | 25.4333 | 25.4333 | 25.4333 | 25.4333 | 25.4333 | 25.4333 | 25.4333 | 25.4333 | 25.4333 | 25.4333 | 25.4333 | 25.4333 | 25.4333 | 25.4333 | 25.4333 | 25.4333 | 25.4333 | 25.4333 | 25.4333 | 25.4333 | 25.4333 | 0 | 0
| Interest (eventueel geleend gedrag tegen bijvoorbeeld bij 4%; aflossen 5 jaar) | 0 | 0 | 0 | 0 | 0 | 0 | 0 | 0 | 0 | 0 | 0 | 0 | 0 | 0 | 0 | 0 | 0 | 0 | 0 | 0 | 0 | 0 | 0 | 0 | 0 | 0 | 0 | 0 | 0 | 0 | 0 | 0
| EBT | 25.4333 | 25.4333 | 25.4333 | 25.4333 | 25.4333 | 25.4333 | 25.4333 | 25.4333 | 25.4333 | 25.4333 | 25.4333 | 25.4333 | 25.4333 | 25.4333 | 25.4333 | 25.4333 | 25.4333 | 25.4333 | 25.4333 | 25.4333 | 25.4333 | 25.4333 | 25.4333 | 25.4333 | 25.4333 | 25.4333 | 25.4333 | 25.4333 | 25.4333 | 25.4333 | 0 | 0
| Belasting (winstbelasting, geen BTW): zetten we nu op 25% | 6.3583 | 6.3583 | 6.3583 | 6.3583 | 6.3583 | 6.3583 | 6.3583 | 6.3583 | 6.3583 | 6.3583 | 6.3583 | 6.3583 | 6.3583 | 6.3583 | 6.3583 | 6.3583 | 6.3583 | 6.3583 | 6.3583 | 6.3583 | 6.3583 | 6.3583 | 6.3583 | 6.3583 | 6.3583 | 6.3583 | 6.3583 | 6.3583 | 6.3583 | 6.3583 | 0 | 0
| EAT | 19.075 | 19.075 | 19.075 | 19.075 | 19.075 | 19.075 | 19.075 | 19.075 | 19.075 | 19.075 | 19.075 | 19.075 | 19.075 | 19.075 | 19.075 | 19.075 | 19.075 | 19.075 | 19.075 | 19.075 | 19.075 | 19.075 | 19.075 | 19.075 | 19.075 | 19.075 | 19.075 | 19.075 | 19.075 | 19.075 | 0 | 0
| Afschrijving ( over x aar met 0 restwaarde eind levensduur) | 69.0667 | 69.0667 | 69.0667 | 69.0667 | 69.0667 | 69.0667 | 69.0667 | 69.0667 | 69.0667 | 69.0667 | 69.0667 | 69.0667 | 69.0667 | 69.0667 | 69.0667 | 69.0667 | 69.0667 | 69.0667 | 69.0667 | 69.0667 | 69.0667 | 69.0667 | 69.0667 | 69.0667 | 69.0667 | 69.0667 | 69.0667 | 69.0667 | 69.0667 | 69.0667 | 0 | 0
| Restwaarde (na einde levensduur): voor het gemak 0 | Jaar 1: 0; Jaar 2: 0; Jaar 3: 0; Jaar 4: 0; Jaar 5: 0; Jaar 6: 0; Jaar 7: 0; Jaar 8: 0; Jaar 9: 0; Jaar 10: 0; Jaar 11: 0; Jaar 12: 0; Jaar 13: 0; Jaar 14: 0; Jaar 15: 0
| Reeds bekende subsidies (https://www.terts.org/subsidies ) | Jaar 1: 60; Jaar 2: 0; Jaar 3: 0; Jaar 4: 0; Jaar 5: 0; Jaar 6: 0; Jaar 7: 0; Jaar 8: 0; Jaar 9: 0; Jaar 10: 0; Jaar 11: 0; Jaar 12: 0; Jaar 13: 0; Jaar 14: 0; Jaar 15: 0
| Subsidiebedrag TERTS - mag worden 50% per techniek / combinatie - in reglement | Jaar 1: 1036; Jaar 2: 0; Jaar 3: 0; Jaar 4: 0; Jaar 5: 0; Jaar 6: 0; Jaar 7: 0; Jaar 8: 0; Jaar 9: 0; Jaar 10: 0; Jaar 11: 0; Jaar 12: 0; Jaar 13: 0; Jaar 14: 0; Jaar 15: 0
| Cashflow | 1184.1417 | 88.1417 | 88.1417 | 88.1417 | 88.1417 | 88.1417 | 88.1417 | 88.1417 | 88.1417 | 88.1417 | 88.1417 | 88.1417 | 88.1417 | 88.1417 | 88.1417 | 88.1417 | 88.1417 | 88.1417 | 88.1417 | 88.1417 | 88.1417 | 88.1417 | 88.1417 | 88.1417 | 88.1417 | 88.1417 | 88.1417 | 88.1417 | 88.1417 | 88.1417 | 0 | 0
| ROI-berekening zonder contante waarde |  | Terugverdientijd | Jaar 1 | Jaar 2 | Jaar 3 | Jaar 4 | Jaar 5 | Jaar 6 | Jaar 7 | Jaar 8 | Jaar 9 | Jaar 10 | Jaar 11 | Jaar 12 | Jaar 13 | Jaar 14 | Jaar 15 | Jaar 16 | Jaar 17 | Jaar 18 | Jaar 19 | Jaar 20 | Jaar 21 | Jaar 22 | Jaar 23 | Jaar 24 | Jaar 25 | Jaar 26 | Jaar 27 | Jaar 28 | Jaar 29 | Jaar 30
| Som waarde cashflows | 3740.25 | Boekhoudkundig | -887.8583 | -799.7167 | -711.575 | -623.4333 | -535.2917 | -447.15 | -359.0083 | -270.8667 | -182.725 | -94.5833 | -6.4417 | 81.7 | 169.8417 | 257.9833 | 346.125 | 434.2667 | 522.4083 | 610.55 | 698.6917 | 786.8333 | 874.975 | 963.1167 | 1051.2583 | 1139.4 | 1227.5417 | 1315.6833 | 1403.825 | 1491.9667 | 1580.1083 | 1668.25
| Totale investeringen in duurzame energietechniek - met gascondensatieketel en buffervat tapwater | 2072 |  | Jaar 3: (met TERTS en extra subsidie: na 12 jaar positief, dus TVT = 12 jaar)
zonder jaarlijkse kosten zoals onderhoud
| Opbrengst | 1668.25
| (S)ROI - simple ROI (opbrengst zonder tijdwaarde / investering) | 80.51%
| Contante waarde berekening: vereiste rentabiliteit (tijd) | 5%
| Contante waarde cashflow | 1127.754 | 79.9471 | 76.1401 | 72.5144 | 69.0613 | 65.7727 | 62.6406 | 59.6577 | 56.8169 | 54.1113 | 51.5346 | 49.0806 | 46.7434 | 44.5175 | 42.3976 | 40.3787 | 38.4559 | 36.6247 | 34.8807 | 33.2197 | 31.6378 | 30.1312 | 28.6964 | 27.3299 | 26.0285 | 24.789 | 23.6086 | 22.4844 | 21.4137 | 20.394 | 0 | 0
| ROI-berekening met contante waarde |  | Terugverdientijd | Jaar 1 | Jaar 2 | Jaar 3 | Jaar 4 | Jaar 5 | Jaar 6 | Jaar 7 | Jaar 8 | Jaar 9 | Jaar 10 | Jaar 11 | Jaar 12 | Jaar 13 | Jaar 14 | Jaar 15 | Jaar 16 | Jaar 17 | Jaar 18 | Jaar 19 | Jaar 20 | Jaar 21 | Jaar 22 | Jaar 23 | Jaar 24 | Jaar 25 | Jaar 26 | Jaar 27 | Jaar 28 | Jaar 29 | Jaar 30
| Som contante waarde cashflows | 2398.763 | Economisch | -944.246 | -864.2989 | -788.1589 | -715.6445 | -646.5832 | -580.8105 | -518.1699 | -458.5121 | -401.6952 | -347.5839 | -296.0493 | -246.9687 | -200.2253 | -155.7078 | -113.3101 | -72.9314 | -34.4755 | 2.1492 | 37.0298 | 70.2495 | 101.8873 | 132.0185 | 160.7149 | 188.0448 | 214.0733 | 238.8623 | 262.4709 | 284.9553 | 306.369 | 326.763
| Totale investeringen in duurzame energietechniek | 2072 |  | Jaar 3: met TERTS en aanvullende subsidie na 18 jaar TVT)
zonder jaarlijkse kosten zoals onderhoud
| Netto contante waarde van de investering | 326.763
| (R)ROI - real ROI (NCW / investering) | 15.77% | IRR met TERTS = 7,5%
zonder TERTS
| simple ROI: | 23 jaar
| NCW-ROI: | geen TVT
TERTS en Vlaamse subsidie:
| simple ROI: | 12 jaar
| NCW-ROI: | 18 jaar

## Weegmatrix vacuumbeglazing
Opbouw weegmatrix TERTS (doel = eerste inschatting en vergelijkingsmogelijkheid tussen technieken voor klant) |  |  |  | Toelichting op de scores
Techniek: Vacuüm beglazing
Categorieen: ROI - vermeden uitstoot - comfortstijging | Verwachte ROI | Verwachte vermeden uitstoot CO2 (in kg) | Verwachte comfortstijging / experience
ROI (gebaseerd op NCW berekening) | 15.77% |  |  | ROI berekening van vorig tabblad
CO2 vermijding door minder grijze stroom (kWh) |  | 0 |  | Reductie CO2 emissie bij elektriciteit: Klimaatplein en Milieu Centraal gaan uit van reductie van circa 0,6 kg CO2 per vermeden KWh
CO2 vermijding door minder gas (m3 gas) |  | 359.1 |  | Reductie CO2 emissie bij gas: Wise gaat uit van circa 1,9 kg CO2 per vermeden m3 gas
CO2 vermijding totaal |  | 359.1 |  | CO2 gemiddeld huishouden: jaarlijks 4000 kg CO2 (Milieu Centraal)
Comfort |  |  | Positief | Zelf-oordeel op comfortparameters op basis van thermisch comfort-luchtkwaliteit-verlichting-akoestiek-ruimtelijke indeling-eventuele aanvulling | Uitleg comfortparameters
|  |  |  | Comfortscore-opties: negatief - licht negatief - neutraal - licht positief - positief. | Thermisch comfort: positief
Luchttemperatuur
Tevredenheid over uitkomst: zelf-oordeel door ondernemer (schaal 1-5) | 2 | 3 | 4 | Mogelijke tevredenheids-scores (5 punts schaal) | Stralingstemperatuur
|  |  |  | Score-opties: 1 = ontevreden; 3 =neutraal; 5= heel tevreden | Luchtvochtigheid
Luchtsnelheid (tocht)
Relatief belang zelf-oordeel door ondernemer: ROI - vermeden uitstoot - comfortstijging (samen 100%) | 60% | 10% | 30% | Samen 100% | Luchtkwaliteit:
CO2 gehalte
Eindscore: tevredenheid x percentage met een maxiumum van 5 | 2.7 |  |  | Hoger is beter: een 3 kan worden gezien als krappe voldoende (6 op een schaal van 0-10) | Stof
Experience:
Akoestiek
Basiskwaliteit woning: stabiele structuur — goed aangebrachte elektriciteit – sluitende ramen/deuren
Temperatuur tapwater
Vormgeving en ruimtelijke indeling
Energie-autonomie
Licht

## BC PV-basis
| Exploitatiebegroting van de investeringen in Basis PV | Jaar 1 | Jaar 2 | Jaar 3 | Jaar 4 | Jaar 5 | Jaar 6 | Jaar 7 | Jaar 8 | Jaar 9 | Jaar 10 | Jaar 11 | Jaar 12 | Jaar 13 | Jaar 14 | Jaar 15 | Jaar 16 | Jaar 17 | Jaar 18 | Jaar 19 | Jaar 20 | Jaar 21 | Jaar 22 | Jaar 23 | Jaar 24 | Jaar 25 | Jaar 26 | Jaar 27
10 panelen 16,5 m2
Besparing in kWh | 2200
Besparing in m³ | 0
Prijs per Kwh (in €) | 0.22
Prijs per m3 (in €) | 0.8
| Opbrengst (besparing levensduur; uitgaan van kWh/gasprijs consument) | 484 | 484 | 484 | 484 | 484 | 484 | 484 | 484 | 484 | 484 | 484 | 484 | 484 | 484 | 484 | 484 | 484 | 484 | 484 | 484 | 484 | 484 | 484 | 484 | 484
| Bijkomende kostenpost 1 | Jaar 2: 0; Jaar 3: 0; Jaar 4: 0; Jaar 5: 0; Jaar 6: 0; Jaar 7: 0; Jaar 8: 0; Jaar 9: 0; Jaar 10: 0; Jaar 11: 0; Jaar 12: 0; Jaar 13: 0; Jaar 14: 0; Jaar 15: 0
| Bijkomende kostenpost 2 Installatie (is opgenomen in investering) | Jaar 2: 0; Jaar 3: 0; Jaar 4: 0; Jaar 5: 0; Jaar 6: 0; Jaar 7: 0; Jaar 8: 0; Jaar 9: 0; Jaar 10: 0; Jaar 11: 0; Jaar 12: 0; Jaar 13: 0; Jaar 14: 0; Jaar 15: 0
| Bijkomende kostenpost 3 Onderhouds/herstel-kosten | 50 | 50 | 50 | 50 | 50 | 50 | 50 | 50 | 50 | 50 | 50 | 50 | 50 | 50 | 50 | 50 | 50 | 50 | 50 | 50 | 50 | 50 | 50 | 50 | 50
| Bijkomende kostenpost 4 (constante kosten overig) | Jaar 2: 0; Jaar 3: 0; Jaar 4: 0; Jaar 5: 0; Jaar 6: 0; Jaar 7: 0; Jaar 8: 0; Jaar 9: 0; Jaar 10: 0; Jaar 11: 0; Jaar 12: 0; Jaar 13: 0; Jaar 14: 0; Jaar 15: 0
| Bijkomende kostenpost 5 (overig, aan energietechniek gerelateerd) | Jaar 2: 0; Jaar 3: 0; Jaar 4: 0; Jaar 5: 0; Jaar 6: 0; Jaar 7: 0; Jaar 8: 0; Jaar 9: 0; Jaar 10: 0; Jaar 11: 0; Jaar 12: 0; Jaar 13: 0; Jaar 14: 0; Jaar 15: 0
| EBITDA | 434 | 434 | 434 | 434 | 434 | 434 | 434 | 434 | 434 | 434 | 434 | 434 | 434 | 434 | 434 | 434 | 434 | 434 | 434 | 434 | 434 | 434 | 434 | 434 | 434
| Afschrijvingskosten van de investering op jaarbasis (constante kosten): over 25 jaar | 99 | 99 | 99 | 99 | 99 | 99 | 99 | 99 | 99 | 99 | 99 | 99 | 99 | 99 | 99 | 99 | 99 | 99 | 99 | 99 | 99 | 99 | 99 | 99 | 99
| EBIT | 335 | 335 | 335 | 335 | 335 | 335 | 335 | 335 | 335 | 335 | 335 | 335 | 335 | 335 | 335 | 335 | 335 | 335 | 335 | 335 | 335 | 335 | 335 | 335 | 335
| Interest (eventueel geleend gedrag tegen bijvoorbeeld bij 4%; aflossen 5 jaar) | 0 | 0 | 0 | 0 | 0 | 0 | 0 | 0 | 0 | 0 | 0 | 0 | 0 | 0 | 0 | 0 | 0 | 0 | 0 | 0 | 0 | 0 | 0 | 0 | 0
| EBT | 335 | 335 | 335 | 335 | 335 | 335 | 335 | 335 | 335 | 335 | 335 | 335 | 335 | 335 | 335 | 335 | 335 | 335 | 335 | 335 | 335 | 335 | 335 | 335 | 335
| Belasting (winstbelasting, geen BTW): zetten we nu op 25% | 83.75 | 83.75 | 83.75 | 83.75 | 83.75 | 83.75 | 83.75 | 83.75 | 83.75 | 83.75 | 83.75 | 83.75 | 83.75 | 83.75 | 83.75 | 83.75 | 83.75 | 83.75 | 83.75 | 83.75 | 83.75 | 83.75 | 83.75 | 83.75 | 83.75
| EAT | 251.25 | 251.25 | 251.25 | 251.25 | 251.25 | 251.25 | 251.25 | 251.25 | 251.25 | 251.25 | 251.25 | 251.25 | 251.25 | 251.25 | 251.25 | 251.25 | 251.25 | 251.25 | 251.25 | 251.25 | 251.25 | 251.25 | 251.25 | 251.25 | 251.25
| Afschrijving (over 25 jaar met restwaarde eind levensduur) | 99 | 99 | 99 | 99 | 99 | 99 | 99 | 99 | 99 | 99 | 99 | 99 | 99 | 99 | 99 | 99 | 99 | 99 | 99 | 99 | 99 | 99 | 99 | 99 | 99
| Restwaarde (na einde levensduur): voor het gemak 0 | Jaar 1: 0; Jaar 2: 0; Jaar 3: 0; Jaar 4: 0; Jaar 5: 0; Jaar 6: 0; Jaar 7: 0; Jaar 8: 0; Jaar 9: 0; Jaar 10: 0; Jaar 11: 0; Jaar 12: 0; Jaar 13: 0; Jaar 14: 0; Jaar 15: 0
| Reeds bekende subsidies: https://www.terts.org/subsidies | Jaar 2: 0; Jaar 3: 0; Jaar 4: 0; Jaar 5: 0; Jaar 6: 0; Jaar 7: 0; Jaar 8: 0; Jaar 9: 0; Jaar 10: 0; Jaar 11: 0; Jaar 12: 0; Jaar 13: 0; Jaar 14: 0; Jaar 15: 0
| Subsidiebedrag TERTS - mag worden 50% per techniek / combinatie - in reglement | Jaar 1: 0; Jaar 2: 0; Jaar 3: 0; Jaar 4: 0; Jaar 5: 0; Jaar 6: 0; Jaar 7: 0; Jaar 8: 0; Jaar 9: 0; Jaar 10: 0; Jaar 11: 0; Jaar 12: 0; Jaar 13: 0; Jaar 14: 0; Jaar 15: 0
| Cashflow | 350.25 | 350.25 | 350.25 | 350.25 | 350.25 | 350.25 | 350.25 | 350.25 | 350.25 | 350.25 | 350.25 | 350.25 | 350.25 | 350.25 | 350.25 | 350.25 | 350.25 | 350.25 | 350.25 | 350.25 | 350.25 | 350.25 | 350.25 | 350.25 | 350.25 | 0 | 0
| ROI-berekening zonder contante waarde |  | Terugverdientijd | Jaar 1 | Jaar 2 | Jaar 3 | Jaar 4 | Jaar 5 | Jaar 6 | Jaar 7 | Jaar 8 | Jaar 9 | Jaar 10 | Jaar 11 | Jaar 12 | Jaar 13 | Jaar 14 | Jaar 15 | Jaar 16 | Jaar 17 | Jaar 18 | Jaar 19 | Jaar 20 | Jaar 21 | Jaar 22 | Jaar 23 | Jaar 24 | Jaar 25
| Som waarde cashflows | 8756.25 | Boekhoudkundig | -2124.75 | -1774.5 | -1424.25 | -1074 | -723.75 | -373.5 | -23.25 | 327 | 677.25 | 1027.5 | 1377.75 | 1728 | 2078.25 | 2428.5 | 2778.75 | 3129 | 3479.25 | 3829.5 | 4179.75 | 4530 | 4880.25 | 5230.5 | 5580.75 | 5931 | 6281.25
| Totale investeringen in duurzame energietechniek | 2475 |  | Jaar 3: (in dit geval na 8 jaar positief, dus TVT = 8 jaar)
zonder jaarlijkse kosten zoals onderhoud
| Opbrengst | 6281.25
| (S)ROI - simple ROI (opbrengst zonder tijdwaarde / investering) | 253.8%
| Contante waarde berekening: vereiste rentabiliteit (tijd) | 5%
| Contante waarde cashflow | 333.5714 | 317.6871 | 302.5591 | 288.1515 | 274.43 | 261.3619 | 248.9161 | 237.063 | 225.7743 | 215.0231 | 204.7839 | 195.0323 | 185.7451 | 176.9001 | 168.4762 | 160.4536 | 152.8129 | 145.5361 | 138.6058 | 132.0055 | 125.7196 | 119.7329 | 114.0313 | 108.6013 | 103.4298 | 0 | 0
| ROI-berekening met contante waarde |  | Terugverdientijd | Jaar 1 | Jaar 2 | Jaar 3 | Jaar 4 | Jaar 5 | Jaar 6 | Jaar 7 | Jaar 8 | Jaar 9 | Jaar 10 | Jaar 11 | Jaar 12 | Jaar 13 | Jaar 14 | Jaar 15 | Jaar 16 | Jaar 17 | Jaar 18 | Jaar 19 | Jaar 20 | Jaar 21 | Jaar 22 | Jaar 23 | Jaar 24 | Jaar 25
| Som contante waarde cashflows | 4936.4041 | Economisch | -2141.4286 | -1823.7415 | -1521.1824 | -1233.0308 | -958.6008 | -697.2389 | -448.3227 | -211.2597 | 14.5145 | 229.5377 | 434.3216 | 629.3539 | 815.0989 | 991.999 | 1160.4752 | 1320.9288 | 1473.7417 | 1619.2778 | 1757.8836 | 1889.8892 | 2015.6087 | 2135.3417 | 2249.373 | 2357.9743 | 2461.4041
| Totale investeringen in duurzame energietechniek | 2475 |  | Jaar 3: (in dit geval na 9 jaar positief , dus TVT = 9 jaar)
zonder jaarlijkse kosten zoals onderhoud
| Netto contante waarde van de investering | 2461.4041
| (R)ROI - real ROI (NCW / investering) | 99.45% | IRR zonder TERTS = 14 %
TVT zonder TERTS
| simple ROI: | 8 jaar
| NCW-ROI: | 9 jaar

## Weegmatrix PV-basis
Opbouw weegmatrix TERTS (doel = eerste inschatting en vergelijkingsmogelijkheid tussen technieken voor klant) |  |  |  | Toelichting op de scores
Techniek: PV basis
Categorieen: ROI - vermeden uitstoot - comfortstijging | Verwachte ROI | Verwachte vermeden uitstoot CO2 (in kg) | Verwachte comfortstijging / experience
ROI (gebaseerd op NCW berekening) | 99.45% |  |  | ROI berekening van vorig tabblad
CO2 vermijding door minder grijze stroom (kWh) |  | 1320 |  | Reductie CO2 emissie bij elektriciteit: Klimaatplein en Milieu Centraal gaan uit van reductie van circa 0,6 kg CO2 per vermeden KWh
CO2 vermijding door minder gas (m3 gas) |  | 0 |  | Reductie CO2 emissie bij gas: Wise gaat uit van circa 1,9 kg CO2 per vermeden m3 gas
CO2 vermijding totaal |  | 1320 |  | CO2 gemiddeld huishouden: jaarlijks 4000 kg CO2 (Milieu Centraal)
Comfort |  |  | Licht positief | Zelf-oordeel op comfortparameters op basis van thermisch comfort-luchtkwaliteit-verlichting-akoestiek-ruimtelijke indeling-eventuele aanvulling | Uitleg comfortparameters
|  |  |  | Comfortscore-opties: negatief - licht negatief - neutraal - licht positief - positief. | Thermisch comfort:
Luchttemperatuur
Tevredenheid over uitkomst: zelf-oordeel door ondernemer (schaal 1-5) | 5 | 4 | 4 | Mogelijke tevredenheids-scores (5 punts schaal) | Stralingstemperatuur
|  |  |  | Score-opties: 1 = ontevreden; 3 =neutraal; 5= heel tevreden | Luchtvochtigheid
Luchtsnelheid (tocht)
Relatief belang zelf-oordeel door ondernemer: ROI - vermeden uitstoot - comfortstijging (samen 100%) | 60% | 10% | 30% | Samen 100% | Luchtkwaliteit:
CO2 gehalte
Eindscore: tevredenheid x percentage met een maxiumum van 5 | 4.6 |  |  | Hoger is beter: een 3 kan worden gezien als krappe voldoende (6 op een schaal van 0-10) | Stof
Experience:
Akoestiek
Basiskwaliteit woning: stabiele structuur — goed aangebrachte elektriciteit – sluitende ramen/deuren
Temperatuur tapwater
Vormgeving en ruimtelijke indeling
Energie-autonomie: licht positief
Licht

## BC PV-design
| Exploitatiebegroting van de investeringen in Design PV | Jaar 1 | Jaar 2 | Jaar 3 | Jaar 4 | Jaar 5 | Jaar 6 | Jaar 7 | Jaar 8 | Jaar 9 | Jaar 10 | Jaar 11 | Jaar 12 | Jaar 13 | Jaar 14 | Jaar 15 | Jaar 16 | Jaar 17 | Jaar 18 | Jaar 19 | Jaar 20 | Jaar 21 | Jaar 22 | Jaar 23 | Jaar 24 | Jaar 25 | Jaar 26 | Jaar 27
10 panelen 16,5 m2
Besparing in kWh | 2200
Besparing in m³ | 0
Prijs per Kwh (in €) | 0.22
Prijs per m3 (in €) | 0.8
| Opbrengst (besparing levensduur; uitgaan van kWh/gasprijs consument) | 484 | 484 | 484 | 484 | 484 | 484 | 484 | 484 | 484 | 484 | 484 | 484 | 484 | 484 | 484 | 484 | 484 | 484 | 484 | 484 | 484 | 484 | 484 | 484 | 484
| Bijkomende kostenpost 1 | Jaar 2: 0; Jaar 3: 0; Jaar 4: 0; Jaar 5: 0; Jaar 6: 0; Jaar 7: 0; Jaar 8: 0; Jaar 9: 0; Jaar 10: 0; Jaar 11: 0; Jaar 12: 0; Jaar 13: 0; Jaar 14: 0; Jaar 15: 0
| Bijkomende kostenpost 2 Installatie (is opgenomen in investering) | Jaar 2: 0; Jaar 3: 0; Jaar 4: 0; Jaar 5: 0; Jaar 6: 0; Jaar 7: 0; Jaar 8: 0; Jaar 9: 0; Jaar 10: 0; Jaar 11: 0; Jaar 12: 0; Jaar 13: 0; Jaar 14: 0; Jaar 15: 0
| Bijkomende kostenpost 3 Onderhouds/herstel-kosten | 50 | 50 | 50 | 50 | 50 | 50 | 50 | 50 | 50 | 50 | 50 | 50 | 50 | 50 | 50 | 50 | 50 | 50 | 50 | 50 | 50 | 50 | 50 | 50 | 50
| Bijkomende kostenpost 4 (constante kosten overig) | Jaar 2: 0; Jaar 3: 0; Jaar 4: 0; Jaar 5: 0; Jaar 6: 0; Jaar 7: 0; Jaar 8: 0; Jaar 9: 0; Jaar 10: 0; Jaar 11: 0; Jaar 12: 0; Jaar 13: 0; Jaar 14: 0; Jaar 15: 0
| Bijkomende kostenpost 5 (overig, aan energietechniek gerelateerd) | Jaar 2: 0; Jaar 3: 0; Jaar 4: 0; Jaar 5: 0; Jaar 6: 0; Jaar 7: 0; Jaar 8: 0; Jaar 9: 0; Jaar 10: 0; Jaar 11: 0; Jaar 12: 0; Jaar 13: 0; Jaar 14: 0; Jaar 15: 0
| EBITDA | 434 | 434 | 434 | 434 | 434 | 434 | 434 | 434 | 434 | 434 | 434 | 434 | 434 | 434 | 434 | 434 | 434 | 434 | 434 | 434 | 434 | 434 | 434 | 434 | 434 | 0 | 0
| Afschrijvingskosten van de investering op jaarbasis (constante kosten): over 25 jaar | 240 | 240 | 240 | 240 | 240 | 240 | 240 | 240 | 240 | 240 | 240 | 240 | 240 | 240 | 240 | 240 | 240 | 240 | 240 | 240 | 240 | 240 | 240 | 240 | 240
| EBIT | 194 | 194 | 194 | 194 | 194 | 194 | 194 | 194 | 194 | 194 | 194 | 194 | 194 | 194 | 194 | 194 | 194 | 194 | 194 | 194 | 194 | 194 | 194 | 194 | 194 | 0 | 0
| Interest (eventueel geleend gedrag tegen bijvoorbeeld bij 4%; aflossen 5 jaar) | 0 | 0 | 0 | 0 | 0 | 0 | 0 | 0 | 0 | 0 | 0 | 0 | 0 | 0 | 0 | 0 | 0 | 0 | 0 | 0 | 0 | 0 | 0 | 0 | 0 | 0 | 0
| EBT | 194 | 194 | 194 | 194 | 194 | 194 | 194 | 194 | 194 | 194 | 194 | 194 | 194 | 194 | 194 | 194 | 194 | 194 | 194 | 194 | 194 | 194 | 194 | 194 | 194 | 0 | 0
| Belasting (winstbelasting, geen BTW): zetten we nu op 25% | 48.5 | 48.5 | 48.5 | 48.5 | 48.5 | 48.5 | 48.5 | 48.5 | 48.5 | 48.5 | 48.5 | 48.5 | 48.5 | 48.5 | 48.5 | 48.5 | 48.5 | 48.5 | 48.5 | 48.5 | 48.5 | 48.5 | 48.5 | 48.5 | 48.5 | 0 | 0
| EAT | 145.5 | 145.5 | 145.5 | 145.5 | 145.5 | 145.5 | 145.5 | 145.5 | 145.5 | 145.5 | 145.5 | 145.5 | 145.5 | 145.5 | 145.5 | 145.5 | 145.5 | 145.5 | 145.5 | 145.5 | 145.5 | 145.5 | 145.5 | 145.5 | 145.5 | 0 | 0
| Afschrijving (over 25 jaar met restwaarde eind levensduur) | 240 | 240 | 240 | 240 | 240 | 240 | 240 | 240 | 240 | 240 | 240 | 240 | 240 | 240 | 240 | 240 | 240 | 240 | 240 | 240 | 240 | 240 | 240 | 240 | 240 | 0 | 0
| Restwaarde (na einde levensduur): voor het gemak 0 | Jaar 1: 0; Jaar 2: 0; Jaar 3: 0; Jaar 4: 0; Jaar 5: 0; Jaar 6: 0; Jaar 7: 0; Jaar 8: 0; Jaar 9: 0; Jaar 10: 0; Jaar 11: 0; Jaar 12: 0; Jaar 13: 0; Jaar 14: 0; Jaar 15: 0
| Reeds bekende subsidies: https://www.terts.org/subsidies | Jaar 2: 0; Jaar 3: 0; Jaar 4: 0; Jaar 5: 0; Jaar 6: 0; Jaar 7: 0; Jaar 8: 0; Jaar 9: 0; Jaar 10: 0; Jaar 11: 0; Jaar 12: 0; Jaar 13: 0; Jaar 14: 0; Jaar 15: 0
| Subsidiebedrag TERTS - mag worden 50% per techniek / combinatie - in reglement | Jaar 1: 3000; Jaar 2: 0; Jaar 3: 0; Jaar 4: 0; Jaar 5: 0; Jaar 6: 0; Jaar 7: 0; Jaar 8: 0; Jaar 9: 0; Jaar 10: 0; Jaar 11: 0; Jaar 12: 0; Jaar 13: 0; Jaar 14: 0; Jaar 15: 0
| Cashflow | 3385.5 | 385.5 | 385.5 | 385.5 | 385.5 | 385.5 | 385.5 | 385.5 | 385.5 | 385.5 | 385.5 | 385.5 | 385.5 | 385.5 | 385.5 | 385.5 | 385.5 | 385.5 | 385.5 | 385.5 | 385.5 | 385.5 | 385.5 | 385.5 | 385.5 | 0 | 0
| ROI-berekening zonder contante waarde |  | Terugverdientijd | Jaar 1 | Jaar 2 | Jaar 3 | Jaar 4 | Jaar 5 | Jaar 6 | Jaar 7 | Jaar 8 | Jaar 9 | Jaar 10 | Jaar 11 | Jaar 12 | Jaar 13 | Jaar 14 | Jaar 15 | Jaar 16 | Jaar 17 | Jaar 18 | Jaar 19 | Jaar 20 | Jaar 21 | Jaar 22 | Jaar 23 | Jaar 24 | Jaar 25
| Som waarde cashflows | 12637.5 | Boekhoudkundig | -2614.5 | -2229 | -1843.5 | -1458 | -1072.5 | -687 | -301.5 | 84 | 469.5 | 855 | 1240.5 | 1626 | 2011.5 | 2397 | 2782.5 | 3168 | 3553.5 | 3939 | 4324.5 | 4710 | 5095.5 | 5481 | 5866.5 | 6252 | 6637.5
| Totale investeringen in duurzame energietechniek | 6000 |  | Jaar 3: (zonder TERTS na 16 jaar positief, dus TVT = 16 jaar; met TERTS na 8 jaar positief)
zonder jaarlijkse kosten zoals onderhoud
| Opbrengst | 6637.5
| (S)ROI - simple ROI (opbrengst zonder tijdwaarde / investering) | 110.6%
| Contante waarde berekening: vereiste rentabiliteit (tijd) | 5%
| Contante waarde cashflow | 3224.2857 | 349.6599 | 333.0094 | 317.1518 | 302.0493 | 287.666 | 273.9677 | 260.9216 | 248.4967 | 236.6636 | 225.3939 | 214.6608 | 204.4389 | 194.7037 | 185.4321 | 176.602 | 168.1924 | 160.1832 | 152.5554 | 145.2909 | 138.3723 | 131.7831 | 125.5077 | 119.5312 | 113.8392 | 0 | 0
| ROI-berekening met contante waarde |  | Terugverdientijd | Jaar 1 | Jaar 2 | Jaar 3 | Jaar 4 | Jaar 5 | Jaar 6 | Jaar 7 | Jaar 8 | Jaar 9 | Jaar 10 | Jaar 11 | Jaar 12 | Jaar 13 | Jaar 14 | Jaar 15 | Jaar 16 | Jaar 17 | Jaar 18 | Jaar 19 | Jaar 20 | Jaar 21 | Jaar 22 | Jaar 23 | Jaar 24 | Jaar 25
| Som contante waarde cashflows | 8290.3585 | Economisch | -2775.7143 | -2426.0544 | -2093.045 | -1775.8932 | -1473.8439 | -1186.1779 | -912.2102 | -651.2886 | -402.7919 | -166.1283 | 59.2655 | 273.9264 | 478.3652 | 673.0689 | 858.501 | 1035.103 | 1203.2954 | 1363.4786 | 1516.034 | 1661.3249 | 1799.6972 | 1931.4804 | 2056.9881 | 2176.5193 | 2290.3585
| Totale investeringen in duurzame energietechniek | 6000 |  | Jaar 3: (zonder TERTS geen TVT; met TERTS subsidie na 11 jaar positief , dus TVT = 11 jaar)
zonder jaarlijkse kosten zoals onderhoud
| Netto contante waarde van de investering | 2290.3585
| (R)ROI - real ROI (NCW / investering) | 38.17% | IRR met TERTS = 11 %
TVT zonder TERTS
| simple ROI: | 16 jaar
| NCW-ROI: | geen TVT
TVT met TERTS
| simple ROI: | 8 jaar
| NCW-ROI: | 11 jaar

## Weegmatrix PV-design
Opbouw weegmatrix TERTS (doel = eerste inschatting en vergelijkingsmogelijkheid tussen technieken voor klant) |  |  |  | Toelichting op de scores
Techniek: PV design
Categorieen: ROI - vermeden uitstoot - comfortstijging | Verwachte ROI | Verwachte vermeden uitstoot CO2 (in kg) | Verwachte comfortstijging / experience
ROI (gebaseerd op NCW berekening) | 38.17% |  |  | ROI berekening van vorig tabblad
CO2 vermijding door minder grijze stroom (kWh) |  | 1320 |  | Reductie CO2 emissie bij elektriciteit: Klimaatplein en Milieu Centraal gaan uit van reductie van circa 0,6 kg CO2 per vermeden KWh
CO2 vermijding door minder gas (m3 gas) |  | 0 |  | Reductie CO2 emissie bij gas: Wise gaat uit van circa 1,9 kg CO2 per vermeden m3 gas
CO2 vermijding totaal |  | 1320 |  | CO2 gemiddeld huishouden: jaarlijks 4000 kg CO2 (Milieu Centraal)
Comfort |  |  | Positief | Zelf-oordeel op comfortparameters op basis van thermisch comfort-luchtkwaliteit-verlichting-akoestiek-ruimtelijke indeling-eventuele aanvulling | Uitleg comfortparameters
|  |  |  | Comfortscore-opties: negatief - licht negatief - neutraal - licht positief - positief. | Thermisch comfort:
Luchttemperatuur
Tevredenheid over uitkomst: zelf-oordeel door ondernemer (schaal 1-5) | 3 | 4 | 5 | Mogelijke tevredenheids-scores (5 punts schaal) | Stralingstemperatuur
|  |  |  | Score-opties: 1 = ontevreden; 3 =neutraal; 5= heel tevreden | Luchtvochtigheid
Luchtsnelheid (tocht)
Relatief belang zelf-oordeel door ondernemer: ROI - vermeden uitstoot - comfortstijging (samen 100%) | 50% | 10% | 40% | Samen 100% | Luchtkwaliteit:
CO2 gehalte
Eindscore: tevredenheid x percentage met een maxiumum van 5 | 3.9 |  |  | Hoger is beter: een 3 kan worden gezien als krappe voldoende (6 op een schaal van 0-10) | Stof
Experience:
Akoestiek
Basiskwaliteit woning: stabiele structuur — goed aangebrachte elektriciteit – sluitende ramen/deuren
Temperatuur tapwater
Vormgeving en ruimtelijke indeling: positief
Energie-autonomie: licht positief
Licht

## BC Zonneboiler
| Exploitatiebegroting van de investeringen in zonneboiler | Jaar 1 | Jaar 2 | Jaar 3 | Jaar 4 | Jaar 5 | Jaar 6 | Jaar 7 | Jaar 8 | Jaar 9 | Jaar 10 | Jaar 11 | Jaar 12 | Jaar 13 | Jaar 14 | Jaar 15 | Jaar 16 | Jaar 17 | Jaar 18 | Jaar 19 | Jaar 20 | Jaar 21 | Jaar 22
Zonneboiler Vaillant auroTherm classic VF + opslagvat 300 l
Besparing in kWh | 0
Besparing in m³ | 570
Prijs per Kwh (in €) | 0.25
Prijs per m3 (in €) | 0.5
| Opbrengst (besparing x jaar levensduur; circa 1 m3 gasbesparing; 1 kWh meer stroom) | 285 | 285 | 285 | 285 | 285 | 285 | 285 | 285 | 285 | 285 | 285 | 285 | 285 | 285 | 285 | 285 | 285 | 285 | 285 | 285 | 0 | 0
| Bijkomende kostenpost 1 | 0 | 0 | 0 | 0 | 0 | 0 | 0 | 0 | 0 | 0 | 0 | 0 | 0 | 0 | 0
| Bijkomende kostenpost 2 | 0 | 0 | 0 | 0 | 0 | 0 | 0 | 0 | 0 | 0 | 0 | 0 | 0 | 0 | 0
| Bijkomende kostenpost 3 (onderhoud) | 75 | 75 | 75 | 75 | 75 | 75 | 75 | 75 | 75 | 75 | 75 | 75 | 75 | 75 | 75 | 75 | 75 | 75 | 75 | 75 | 0 | 0
| Bijkomende kostenpost 4 |  | 0 | 0 | 0 | 0 | 0 | 0 | 0 | 0 | 0 | 0 | 0 | 0 | 0 | 0
| Bijkomende kostenpost 5 (overig, aan energietechniek gerelateerd) |  | 0 | 0 | 0 | 0 | 0 | 0 | 0 | 0 | 0 | 0 | 0 | 0 | 0 | 0
| EBITDA | 210 | 210 | 210 | 210 | 210 | 210 | 210 | 210 | 210 | 210 | 210 | 210 | 210 | 210 | 210 | 210 | 210 | 210 | 210 | 210 | 0 | 0
| Afschrijvingskosten van de investering op jaarbasis (constante kosten): boekhoudkundig of vanuit economische levensduur/contante waarde | 250 | 250 | 250 | 250 | 250 | 250 | 250 | 250 | 250 | 250 | 250 | 250 | 250 | 250 | 250 | 250 | 250 | 250 | 250 | 250 | 0 | 0
| EBIT | -40 | -40 | -40 | -40 | -40 | -40 | -40 | -40 | -40 | -40 | -40 | -40 | -40 | -40 | -40 | -40 | -40 | -40 | -40 | -40 | 0 | 0
| Interest (eventueel geleend gedrag tegen bijvoorbeeld bij 4%; aflossen 5 jaar) | 0 | 0 | 0 | 0 | 0 | 0 | 0 | 0 | 0 | 0 | 0 | 0 | 0 | 0 | 0 | 0 | 0 | 0 | 0 | 0 | 0 | 0
| EBT | -40 | -40 | -40 | -40 | -40 | -40 | -40 | -40 | -40 | -40 | -40 | -40 | -40 | -40 | -40 | -40 | -40 | -40 | -40 | -40 | 0 | 0
| Belasting (winstbelasting, geen BTW): zetten we nu op 25% | -10 | -10 | -10 | -10 | -10 | -10 | -10 | -10 | -10 | -10 | -10 | -10 | -10 | -10 | -10 | -10 | -10 | -10 | -10 | -10 | 0 | 0
| EAT | -30 | -30 | -30 | -30 | -30 | -30 | -30 | -30 | -30 | -30 | -30 | -30 | -30 | -30 | -30 | -30 | -30 | -30 | -30 | -30 | 0 | 0
| Afschrijving ( over x aar met 0 restwaarde eind levensduur) | 250 | 250 | 250 | 250 | 250 | 250 | 250 | 250 | 250 | 250 | 250 | 250 | 250 | 250 | 250 | 250 | 250 | 250 | 250 | 250 | 0 | 0
| Restwaarde (na einde levensduur): voor het gemak 0 | 0 | 0 | 0 | 0 | 0 | 0 | 0 | 0 | 0 | 0 | 0 | 0 | 0 | 0 | 0
| Reeds bekende subsidies (https://www.terts.org/subsidies ) | 1410 | 0 | 0 | 0 | 0 | 0 | 0 | 0 | 0 | 0 | 0 | 0 | 0 | 0 | 0
| Subsidiebedrag TERTS - mag worden 50% per techniek / combinatie - in reglement | 2500 | 0 | 0 | 0 | 0 | 0 | 0 | 0 | 0 | 0 | 0 | 0 | 0 | 0 | 0
| Cashflow | 4130 | 220 | 220 | 220 | 220 | 220 | 220 | 220 | 220 | 220 | 220 | 220 | 220 | 220 | 220 | 220 | 220 | 220 | 220 | 220 | 0 | 0
| ROI-berekening zonder contante waarde |  | Terugverdientijd | Jaar 1 | Jaar 2 | Jaar 3 | Jaar 4 | Jaar 5 | Jaar 6 | Jaar 7 | Jaar 8 | Jaar 9 | Jaar 10 | Jaar 11 | Jaar 12 | Jaar 13 | Jaar 14 | Jaar 15 | Jaar 16 | Jaar 17 | Jaar 18 | Jaar 19 | Jaar 20
| Som waarde cashflows | 8310 | Boekhoudkundig | -870 | -650 | -430 | -210 | 10 | 230 | 450 | 670 | 890 | 1110 | 1330 | 1550 | 1770 | 1990 | 2210 | 2430 | 2650 | 2870 | 3090 | 3310
| Totale investeringen in duurzame energietechniek - met gascondensatieketel en buffervat tapwater | 5000
zonder jaarlijkse kosten zoals onderhoud
| Opbrengst | 3310
| (S)ROI - simple ROI (opbrengst zonder tijdwaarde / investering) | 66.2%
| Contante waarde berekening: vereiste rentabiliteit (tijd) | 5%
| Contante waarde cashflow | 3933.3333 | 199.5465 | 190.0443 | 180.9945 | 172.3758 | 164.1674 | 156.3499 | 148.9047 | 141.814 | 135.0609 | 128.6294 | 122.5042 | 116.6707 | 111.1149 | 105.8238 | 100.7845 | 95.9853 | 91.4145 | 87.0615 | 82.9157 | 0 | 0
| ROI-berekening met contante waarde |  | Terugverdientijd | Jaar 1 | Jaar 2 | Jaar 3 | Jaar 4 | Jaar 5 | Jaar 6 | Jaar 7 | Jaar 8 | Jaar 9 | Jaar 10 | Jaar 11 | Jaar 12 | Jaar 13 | Jaar 14 | Jaar 15 | Jaar 16 | Jaar 17 | Jaar 18 | Jaar 19 | Jaar 20
| Som contante waarde cashflows | 6465.4958 | Economisch | -1066.6667 | -867.1202 | -677.0759 | -496.0814 | -323.7056 | -159.5382 | -3.1883 | 145.7163 | 287.5303 | 422.5912 | 551.2207 | 673.7249 | 790.3956 | 901.5105 | 1007.3343 | 1108.1188 | 1204.1041 | 1295.5186 | 1382.5801 | 1465.4958
| Totale investeringen in duurzame energietechniek | 5000
zonder jaarlijkse kosten zoals onderhoud
| Netto contante waarde van de investering | 1465.4958
| (R)ROI - real ROI (NCW / investering) | 29.31% | IRR met TERTS en bijkomende subsidie = 13%
zonder TERTS
| simple ROI: | 18 jaar
| NCW-ROI: | Geen TVT
TERTS en Vlaamse subsidie:
| simple ROI: | 5 jaar
| NCW-ROI: | 8 jaar

## Weegmatrix Zonneboiler
Opbouw weegmatrix TERTS (doel = eerste inschatting en vergelijkingsmogelijkheid tussen technieken voor klant) |  |  |  | Toelichting op de scores
Techniek: Zonneboiler
Categorieen: ROI - vermeden uitstoot - comfortstijging | Verwachte ROI | Verwachte vermeden uitstoot CO2 (in kg) | Verwachte comfortstijging / experience
ROI (gebaseerd op NCW berekening) | 29.31% |  |  | ROI berekening van vorig tabblad
CO2 vermijding door minder grijze stroom (kWh) |  | 0 |  | Reductie CO2 emissie bij elektriciteit: Klimaatplein en Milieu Centraal gaan uit van reductie van circa 0,6 kg CO2 per vermeden KWh
CO2 vermijding door minder gas (m3 gas) |  | 1083 |  | Reductie CO2 emissie bij gas: Wise gaat uit van circa 1,9 kg CO2 per vermeden m3 gas
CO2 vermijding totaal |  | 1083 |  | CO2 gemiddeld huishouden: jaarlijks 4000 kg CO2 (Milieu Centraal)
Comfort |  |  | Neutraal | Zelf-oordeel op comfortparameters op basis van thermisch comfort-luchtkwaliteit-verlichting-akoestiek-ruimtelijke indeling-eventuele aanvulling | Uitleg comfortparameters
|  |  |  | Comfortscore-opties: negatief - licht negatief - neutraal - licht positief - positief. | Thermisch comfort:
Luchttemperatuur
Tevredenheid over uitkomst: zelf-oordeel door ondernemer (schaal 1-5) | 3 | 4 | 3 | Mogelijke tevredenheids-scores (5 punts schaal) | Stralingstemperatuur
|  |  |  | Score-opties: 1 = ontevreden; 3 =neutraal; 5= heel tevreden | Luchtvochtigheid
Luchtsnelheid (tocht)
Relatief belang zelf-oordeel door ondernemer: ROI - vermeden uitstoot - comfortstijging (samen 100%) | 60% | 30% | 10% | Samen 100% | Luchtkwaliteit:
CO2 gehalte
Eindscore: tevredenheid x percentage met een maxiumum van 5 | 3.3 |  |  | Hoger is beter: een 3 kan worden gezien als krappe voldoende (6 op een schaal van 0-10) | Stof
Experience:
Akoestiek
Basiskwaliteit woning: stabiele structuur — goed aangebrachte elektriciteit – sluitende ramen/deuren
Temperatuur tapwater
Vormgeving en ruimtelijke indeling
Energie-autonomie
Licht

## BC WP-LW
| Exploitatiebegroting van de investeringen in Warmtepomp - monovalent LW | Jaar 1 | Jaar 2 | Jaar 3 | Jaar 4 | Jaar 5 | Jaar 6 | Jaar 7 | Jaar 8 | Jaar 9 | Jaar 10 | Jaar 11 | Jaar 12 | Jaar 13 | Jaar 14 | Jaar 15 | Jaar 16 | Jaar 17 | Jaar 18 | Jaar 19 | Jaar 20 | Jaar 21 | Jaar 22 | Jaar 23 | Jaar 24 | Jaar 25 | Jaar 26 | Jaar 27 | Jaar 28 | Jaar 29 | Jaar 30 | Jaar 31 | Jaar 32 | Jaar 33 | Jaar 34 | Jaar 35 | Jaar 36 | Jaar 37 | Jaar 38 | Jaar 39 | Jaar 40 | Jaar 41 | Jaar 42 | Jaar 43
Restaurant 50 m2, 8KW
Duur moet na 15 jaar stoppen, maar voor illustratieve berekeningen laten we het tot 40 jaar staan
Besparing in kWh | -2318
Besparing in m³ | 952
Prijs per Kwh (in €) | 0.22
Prijs per m3 (in €) | 0.8
| Opbrengst (besparing 15 jaar levensduur; circa 1000 m3 gasbesparing; 2300 kWh meer stroom, uitgaand van NL kWh/gasprijs consument) | 251.64 | 251.64 | 251.64 | 251.64 | 251.64 | 251.64 | 251.64 | 251.64 | 251.64 | 251.64 | 251.64 | 251.64 | 251.64 | 251.64 | 251.64 | 251.64 | 251.64 | 251.64 | 251.64 | 251.64 | 251.64 | 251.64 | 251.64 | 251.64 | 251.64 | 251.64 | 251.64 | 251.64 | 251.64 | 251.64 | 251.64 | 251.64 | 251.64 | 251.64 | 251.64 | 251.64 | 251.64 | 251.64 | 251.64 | 251.64
| Bijkomende kostenpost 1 Boilervat 1200 - in investering opgenomen | Jaar 1: 0; Jaar 2: 0; Jaar 3: 0; Jaar 4: 0; Jaar 5: 0; Jaar 6: 0; Jaar 7: 0; Jaar 8: 0; Jaar 9: 0; Jaar 10: 0; Jaar 11: 0; Jaar 12: 0; Jaar 13: 0; Jaar 14: 0; Jaar 15: 0
| Bijkomende kostenpost 2 Installatie 1800 - in investering opgenomen | Jaar 1: 0; Jaar 2: 0; Jaar 3: 0; Jaar 4: 0; Jaar 5: 0; Jaar 6: 0; Jaar 7: 0; Jaar 8: 0; Jaar 9: 0; Jaar 10: 0; Jaar 11: 0; Jaar 12: 0; Jaar 13: 0; Jaar 14: 0; Jaar 15: 0
| Bijkomende kostenpost 3 Onderhouds/herstel-kosten | 50 | 50 | 50 | 50 | 50 | 50 | 50 | 50 | 50 | 50 | 50 | 50 | 50 | 50 | 50 | 50 | 50 | 50 | 50 | 50 | 50 | 50 | 50 | 50 | 50 | 50 | 50 | 50 | 50 | 50 | 50 | 50 | 50 | 50 | 50 | 50 | 50 | 50 | 50 | 50
| Bijkomende kostenpost 4 (constante kosten overig) | Jaar 2: 0; Jaar 3: 0; Jaar 4: 0; Jaar 5: 0; Jaar 6: 0; Jaar 7: 0; Jaar 8: 0; Jaar 9: 0; Jaar 10: 0; Jaar 11: 0; Jaar 12: 0; Jaar 13: 0; Jaar 14: 0; Jaar 15: 0
| Bijkomende kostenpost 5 (overig, aan energietechniek gerelateerd) | Jaar 2: 0; Jaar 3: 0; Jaar 4: 0; Jaar 5: 0; Jaar 6: 0; Jaar 7: 0; Jaar 8: 0; Jaar 9: 0; Jaar 10: 0; Jaar 11: 0; Jaar 12: 0; Jaar 13: 0; Jaar 14: 0; Jaar 15: 0
| EBITDA | 201.64 | 201.64 | 201.64 | 201.64 | 201.64 | 201.64 | 201.64 | 201.64 | 201.64 | 201.64 | 201.64 | 201.64 | 201.64 | 201.64 | 201.64 | 201.64 | 201.64 | 201.64 | 201.64 | 201.64 | 201.64 | 201.64 | 201.64 | 201.64 | 201.64 | 201.64 | 201.64 | 201.64 | 201.64 | 201.64 | 201.64 | 201.64 | 201.64 | 201.64 | 201.64 | 201.64 | 201.64 | 201.64 | 201.64 | 201.64 | 0
| Afschrijvingskosten van de investering op jaarbasis (constante kosten): boekhoudkundig of vanuit economische levensduur/contante waarde | Jaar 1: 633.3333; Jaar 2: 633.3333; Jaar 3: 633.3333; Jaar 4: 633.3333; Jaar 5: 633.3333; Jaar 6: 633.3333; Jaar 7: 633.3333; Jaar 8: 633.3333; Jaar 9: 633.3333; Jaar 10: 633.3333; Jaar 11: 633.3333; Jaar 12: 633.3333; Jaar 13: 633.3333; Jaar 14: 633.3333; Jaar 15: 633.3333
| EBIT | -431.6933 | -431.6933 | -431.6933 | -431.6933 | -431.6933 | -431.6933 | -431.6933 | -431.6933 | -431.6933 | -431.6933 | -431.6933 | -431.6933 | -431.6933 | -431.6933 | -431.6933 | 201.64 | 201.64 | 201.64 | 201.64 | 201.64 | 201.64 | 201.64 | 201.64 | 201.64 | 201.64 | 201.64 | 201.64 | 201.64 | 201.64 | 201.64 | 201.64 | 201.64 | 201.64 | 201.64 | 201.64 | 201.64 | 201.64 | 201.64 | 201.64 | 201.64 | 0
| Interest (eventueel geleend gedrag tegen bijvoorbeeld bij 4%; aflossen 5 jaar) | 0 | 0 | 0 | 0 | 0 | 0 | 0 | 0 | 0 | 0 | 0 | 0 | 0 | 0 | 0 | 0 | 0 | 0 | 0 | 0 | 0 | 0 | 0 | 0 | 0 | 0 | 0 | 0 | 0 | 0 | 0 | 0 | 0 | 0 | 0 | 0 | 0 | 0 | 0 | 0 | 0
| EBT | -431.6933 | -431.6933 | -431.6933 | -431.6933 | -431.6933 | -431.6933 | -431.6933 | -431.6933 | -431.6933 | -431.6933 | -431.6933 | -431.6933 | -431.6933 | -431.6933 | -431.6933 | 201.64 | 201.64 | 201.64 | 201.64 | 201.64 | 201.64 | 201.64 | 201.64 | 201.64 | 201.64 | 201.64 | 201.64 | 201.64 | 201.64 | 201.64 | 201.64 | 201.64 | 201.64 | 201.64 | 201.64 | 201.64 | 201.64 | 201.64 | 201.64 | 201.64 | 0
| Belasting (winstbelasting, geen BTW): zetten we nu op 25% | -107.9233 | -107.9233 | -107.9233 | -107.9233 | -107.9233 | -107.9233 | -107.9233 | -107.9233 | -107.9233 | -107.9233 | -107.9233 | -107.9233 | -107.9233 | -107.9233 | -107.9233 | 50.41 | 50.41 | 50.41 | 50.41 | 50.41 | 50.41 | 50.41 | 50.41 | 50.41 | 50.41 | 50.41 | 50.41 | 50.41 | 50.41 | 50.41 | 50.41 | 50.41 | 50.41 | 50.41 | 50.41 | 50.41 | 50.41 | 50.41 | 50.41 | 50.41 | 0
| EAT | -323.77 | -323.77 | -323.77 | -323.77 | -323.77 | -323.77 | -323.77 | -323.77 | -323.77 | -323.77 | -323.77 | -323.77 | -323.77 | -323.77 | -323.77 | 151.23 | 151.23 | 151.23 | 151.23 | 151.23 | 151.23 | 151.23 | 151.23 | 151.23 | 151.23 | 151.23 | 151.23 | 151.23 | 151.23 | 151.23 | 151.23 | 151.23 | 151.23 | 151.23 | 151.23 | 151.23 | 151.23 | 151.23 | 151.23 | 151.23 | 0
| Afschrijving ( over 15 jaar met 0 restwaarde eind levensduur) | 633.3333 | 633.3333 | 633.3333 | 633.3333 | 633.3333 | 633.3333 | 633.3333 | 633.3333 | 633.3333 | 633.3333 | 633.3333 | 633.3333 | 633.3333 | 633.3333 | 633.3333 | 0 | 0 | 0 | 0 | 0 | 0 | 0 | 0 | 0 | 0 | 0 | 0 | 0 | 0 | 0 | 0 | 0 | 0 | 0 | 0 | 0 | 0 | 0 | 0 | 0 | 0
| Restwaarde (na einde levensduur): voor het gemak 0 | Jaar 1: 0; Jaar 2: 0; Jaar 3: 0; Jaar 4: 0; Jaar 5: 0; Jaar 6: 0; Jaar 7: 0; Jaar 8: 0; Jaar 9: 0; Jaar 10: 0; Jaar 11: 0; Jaar 12: 0; Jaar 13: 0; Jaar 14: 0; Jaar 15: 0
| Reeds bekende subsidies (we hanteren hier een Nederlandse ISDE subsidie): https://www.terts.org/subsidies | Jaar 1: 2600; Jaar 2: 0; Jaar 3: 0; Jaar 4: 0; Jaar 5: 0; Jaar 6: 0; Jaar 7: 0; Jaar 8: 0; Jaar 9: 0; Jaar 10: 0; Jaar 11: 0; Jaar 12: 0; Jaar 13: 0; Jaar 14: 0; Jaar 15: 0
| Subsidiebedrag TERTS - mag worden 50% per techniek / combinatie - in reglement | Jaar 1: 4750; Jaar 2: 0; Jaar 3: 0; Jaar 4: 0; Jaar 5: 0; Jaar 6: 0; Jaar 7: 0; Jaar 8: 0; Jaar 9: 0; Jaar 10: 0; Jaar 11: 0; Jaar 12: 0; Jaar 13: 0; Jaar 14: 0; Jaar 15: 0
| Cashflow | 7659.5633 | 309.5633 | 309.5633 | 309.5633 | 309.5633 | 309.5633 | 309.5633 | 309.5633 | 309.5633 | 309.5633 | 309.5633 | 309.5633 | 309.5633 | 309.5633 | 309.5633 | 151.23 | 151.23 | 151.23 | 151.23 | 151.23 | 151.23 | 151.23 | 151.23 | 151.23 | 151.23 | 151.23 | 151.23 | 151.23 | 151.23 | 151.23 | 151.23 | 151.23 | 151.23 | 151.23 | 151.23 | 151.23 | 151.23 | 151.23 | 151.23 | 151.23 | 0
| ROI-berekening zonder contante waarde |  | Terugverdientijd | Jaar 1 | Jaar 2 | Jaar 3 | Jaar 4 | Jaar 5 | Jaar 6 | Jaar 7 | Jaar 8 | Jaar 9 | Jaar 10 | Jaar 11 | Jaar 12 | Jaar 13 | Jaar 14 | Jaar 15 | Jaar 16 | Jaar 17 | Jaar 18 | Jaar 19 | Jaar 20 | Jaar 21 | Jaar 22 | Jaar 23 | Jaar 24 | Jaar 25 | Jaar 26 | Jaar 27 | Jaar 28 | Jaar 29 | Jaar 30 | Jaar 31 | Jaar 32 | Jaar 33 | Jaar 34 | Jaar 35 | Jaar 36 | Jaar 37 | Jaar 38 | Jaar 39 | Jaar 40 | Jaar 41
| Som waarde cashflows | 15774.2 | Boekhoudkundig | -1840.4367 | -1530.8733 | -1221.31 | -911.7467 | -602.1833 | -292.62 | 16.9433 | 326.5067 | 636.07 | 945.6333 | 1255.1967 | 1564.76 | 1874.3233 | 2183.8867 | 2493.45 | 2644.68 | 2795.91 | 2947.14 | 3098.37 | 3249.6 | 3400.83 | 3552.06 | 3703.29 | 3854.52 | 4005.75 | 4156.98 | 4308.21 | 4459.44 | 4610.67 | 4761.9 | 4913.13 | 5064.36 | 5215.59 | 5366.82 | 5518.05 | 5669.28 | 5820.51 | 5971.74 | 6122.97 | 6274.2
| Totale investeringen in duurzame energietechniek - sec 6500, met boilervat 1200 en installatie 1800 | 9500 |  | Jaar 3: (zonder TERTS na 31 jaar positief, dus TVT = 31 jaar; met TERTS 7 jaar TVT)
zonder jaarlijkse kosten zoals onderhoud
| Opbrengst | 6274.2
| (S)ROI - simple ROI (opbrengst zonder tijdwaarde / investering) | 66.04%
| Contante waarde berekening: vereiste rentabiliteit (tijd) | 5%
| Contante waarde cashflow | 7294.8222 | 280.7831 | 267.4124 | 254.6785 | 242.551 | 231.0009 | 220.0009 | 209.5246 | 199.5473 | 190.045 | 180.9953 | 172.3764 | 164.168 | 156.3505 | 148.9053 | 69.2802 | 65.9811 | 62.8392 | 59.8468 | 56.997 | 54.2829 | 51.698 | 49.2361 | 46.8916 | 44.6586 | 42.532 | 40.5067 | 38.5778 | 36.7408 | 34.9912 | 33.325 | 31.7381 | 30.2267 | 28.7874 | 27.4165 | 26.111 | 24.8676 | 23.6834 | 22.5556 | 21.4816 | 0
| ROI-berekening met contante waarde |  | Terugverdientijd | Jaar 1 | Jaar 2 | Jaar 3 | Jaar 4 | Jaar 5 | Jaar 6 | Jaar 7 | Jaar 8 | Jaar 9 | Jaar 10 | Jaar 11 | Jaar 12 | Jaar 13 | Jaar 14 | Jaar 15 | Jaar 16 | Jaar 17 | Jaar 18 | Jaar 19 | Jaar 20 | Jaar 21 | Jaar 22 | Jaar 23 | Jaar 24 | Jaar 25 | Jaar 26 | Jaar 27 | Jaar 28 | Jaar 29 | Jaar 30 | Jaar 31 | Jaar 32 | Jaar 33 | Jaar 34 | Jaar 35 | Jaar 36 | Jaar 37 | Jaar 38 | Jaar 39 | Jaar 40 | Jaar 41
| Som contante waarde cashflows | 11238.4145 | Economisch | -2205.1778 | -1924.3947 | -1656.9823 | -1402.3037 | -1159.7528 | -928.7518 | -708.751 | -499.2263 | -299.679 | -109.634 | 71.3613 | 243.7377 | 407.9058 | 564.2563 | 713.1615 | 782.4417 | 848.4229 | 911.2621 | 971.1089 | 1028.1059 | 1082.3888 | 1134.0867 | 1183.3229 | 1230.2145 | 1274.8731 | 1317.4051 | 1357.9118 | 1396.4896 | 1433.2304 | 1468.2216 | 1501.5466 | 1533.2846 | 1563.5114 | 1592.2987 | 1619.7153 | 1645.8262 | 1670.6938 | 1694.3773 | 1716.9329 | 1738.4145
| Totale investeringen in duurzame energietechniek | 9500 |  | Jaar 3: (zonder TERTS niet positief , met TERTS TVT=11 jaar)
zonder jaarlijkse kosten zoals onderhoud
| Netto contante waarde van de investering | 1738.4145
| (R)ROI - real ROI (NCW / investering) | 18.3% | IRR met TERTS = 9 %
TVT zonder TERTS
| simple ROI: | 31 jaar
| NCW-ROI: | geen TVT
TVT met TERTS
| simple ROI: | 7 jaar
| NCW-ROI: | 11 jaar

## Weegmatrix WP-LW
Opbouw weegmatrix TERTS (doel = eerste inschatting en vergelijkingsmogelijkheid tussen technieken voor klant) |  |  |  | Toelichting op de scores
Techniek: WP LW
Categorieen: ROI - vermeden uitstoot - comfortstijging | Verwachte ROI | Verwachte vermeden uitstoot CO2 (in kg) | Verwachte comfortstijging / experience
ROI (gebaseerd op NCW berekening) | 18.3% |  |  | ROI berekening van vorig tabblad
CO2 vermijding door minder grijze stroom (kWh) |  | -1390.8 |  | Reductie CO2 emissie bij elektriciteit: Klimaatplein en Milieu Centraal gaan uit van reductie van circa 0,6 kg CO2 per vermeden KWh
CO2 vermijding door minder gas (m3 gas) |  | 1808.8 |  | Reductie CO2 emissie bij gas: Wise gaat uit van circa 1,9 kg CO2 per vermeden m3 gas
CO2 vermijding totaal |  | 418 |  | CO2 gemiddeld huishouden: jaarlijks 4000 kg CO2 (Milieu Centraal)
Comfort |  |  | neutraal | Zelf-oordeel op comfortparameters op basis van thermisch comfort-luchtkwaliteit-verlichting-akoestiek-ruimtelijke indeling-eventuele aanvulling | Uitleg comfortparameters (bron zie literatuurstudie Breukel)
|  |  |  | Comfortscore-opties: negatief - licht negatief - neutraal - licht positief - positief. | Thermisch comfort: licht positief
Luchttemperatuur: via vloerverwarming gelijkmatig
Tevredenheid over uitkomst: zelf-oordeel door ondernemer (schaal 1-5) | 2 | 2 | 3 | Mogelijke tevredenheids-scores (5 punts schaal) | Stralingstemperatuur
|  |  |  | Score-opties: 1 = ontevreden; 3 =neutraal; 5= heel tevreden | Luchtvochtigheid
Luchtsnelheid (tocht)
Relatief belang zelf-oordeel door ondernemer: ROI - vermeden uitstoot - comfortstijging (samen 100%) | 60% | 10% | 30% | Samen 100% | Luchtkwaliteit:
CO2 gehalte
Eindscore: tevredenheid x percentage met een maxiumum van 5 | 2.3 |  |  | Hoger is beter: een 3 kan worden gezien als krappe voldoende (6 op een schaal van 0-10) | Stof
Experience:
Akoestiek: extra geluid licht negatief
Basiskwaliteit woning: stabiele structuur — goed aangebrachte elektriciteit – sluitende ramen/deuren
Temperatuur tapwater
Vormgeving en ruimtelijke indeling
Energie-autonomie: licht positief + mogelijkheid van gas af
Licht

## BC WP-LW-grotere zaak
| Exploitatiebegroting van de investeringen in Warmtepomp - monovalent LW | Jaar 1 | Jaar 2 | Jaar 3 | Jaar 4 | Jaar 5 | Jaar 6 | Jaar 7 | Jaar 8 | Jaar 9 | Jaar 10 | Jaar 11 | Jaar 12 | Jaar 13 | Jaar 14 | Jaar 15 | Jaar 16 | Jaar 17 | Jaar 18 | Jaar 19 | Jaar 20 | Jaar 21 | Jaar 22 | Jaar 23 | Jaar 24 | Jaar 25 | Jaar 26 | Jaar 27 | Jaar 28 | Jaar 29 | Jaar 30 | Jaar 31 | Jaar 32 | Jaar 33 | Jaar 34 | Jaar 35 | Jaar 36 | Jaar 37 | Jaar 38 | Jaar 39 | Jaar 40 | Jaar 41 | Jaar 42 | Jaar 43
Restaurant 200m2, 40kW
Duur moet na 15 jaar stoppen, maar voor illustratieve berekeningen laten we het tot 40 jaar staan
Besparing in kWh | -11295
Besparing in m³ | 4608
Prijs per Kwh (in €) | 0.22
Prijs per m3 (in €) | 0.8
| Opbrengst (besparing 15 jaar levensduur; 4608 m3 gasbesparing; 11295 kWh meer stroom, uitgaand van NL kWh/gasprijs consument) | 1201.5 | 1201.5 | 1201.5 | 1201.5 | 1201.5 | 1201.5 | 1201.5 | 1201.5 | 1201.5 | 1201.5 | 1201.5 | 1201.5 | 1201.5 | 1201.5 | 1201.5 | 1201.5 | 1201.5 | 1201.5 | 1201.5 | 1201.5 | 1201.5 | 1201.5 | 1201.5 | 1201.5 | 1201.5 | 1201.5 | 1201.5 | 1201.5 | 1201.5 | 1201.5 | 1201.5 | 1201.5 | 1201.5 | 1201.5 | 1201.5 | 1201.5 | 1201.5 | 1201.5 | 1201.5 | 1201.5
| Bijkomende kostenpost 1 Boilervat 2000 - in investering opgenomen | Jaar 1: 0; Jaar 2: 0; Jaar 3: 0; Jaar 4: 0; Jaar 5: 0; Jaar 6: 0; Jaar 7: 0; Jaar 8: 0; Jaar 9: 0; Jaar 10: 0; Jaar 11: 0; Jaar 12: 0; Jaar 13: 0; Jaar 14: 0; Jaar 15: 0
| Bijkomende kostenpost Installatie 3000 - in investering opgenomen | Jaar 1: 0; Jaar 2: 0; Jaar 3: 0; Jaar 4: 0; Jaar 5: 0; Jaar 6: 0; Jaar 7: 0; Jaar 8: 0; Jaar 9: 0; Jaar 10: 0; Jaar 11: 0; Jaar 12: 0; Jaar 13: 0; Jaar 14: 0; Jaar 15: 0
| Bijkomende kostenpost 3 Onderhouds/herstel-kosten | 50 | 50 | 50 | 50 | 50 | 50 | 50 | 50 | 50 | 50 | 50 | 50 | 50 | 50 | 50 | 50 | 50 | 50 | 50 | 50 | 50 | 50 | 50 | 50 | 50 | 50 | 50 | 50 | 50 | 50 | 50 | 50 | 50 | 50 | 50 | 50 | 50 | 50 | 50 | 50
| Bijkomende kostenpost 4 (constante kosten overig) | Jaar 2: 0; Jaar 3: 0; Jaar 4: 0; Jaar 5: 0; Jaar 6: 0; Jaar 7: 0; Jaar 8: 0; Jaar 9: 0; Jaar 10: 0; Jaar 11: 0; Jaar 12: 0; Jaar 13: 0; Jaar 14: 0; Jaar 15: 0
| Bijkomende kostenpost 5 (overig, aan energietechniek gerelateerd) | Jaar 2: 0; Jaar 3: 0; Jaar 4: 0; Jaar 5: 0; Jaar 6: 0; Jaar 7: 0; Jaar 8: 0; Jaar 9: 0; Jaar 10: 0; Jaar 11: 0; Jaar 12: 0; Jaar 13: 0; Jaar 14: 0; Jaar 15: 0
| EBITDA | 1151.5 | 1151.5 | 1151.5 | 1151.5 | 1151.5 | 1151.5 | 1151.5 | 1151.5 | 1151.5 | 1151.5 | 1151.5 | 1151.5 | 1151.5 | 1151.5 | 1151.5 | 1151.5 | 1151.5 | 1151.5 | 1151.5 | 1151.5 | 1151.5 | 1151.5 | 1151.5 | 1151.5 | 1151.5 | 1151.5 | 1151.5 | 1151.5 | 1151.5 | 1151.5 | 1151.5 | 1151.5 | 1151.5 | 1151.5 | 1151.5 | 1151.5 | 1151.5 | 1151.5 | 1151.5 | 1151.5 | 0
| Afschrijvingskosten van de investering op jaarbasis (constante kosten): boekhoudkundig of vanuit economische levensduur/contante waarde | Jaar 1: 1933.3333; Jaar 2: 1933.3333; Jaar 3: 1933.3333; Jaar 4: 1933.3333; Jaar 5: 1933.3333; Jaar 6: 1933.3333; Jaar 7: 1933.3333; Jaar 8: 1933.3333; Jaar 9: 1933.3333; Jaar 10: 1933.3333; Jaar 11: 1933.3333; Jaar 12: 1933.3333; Jaar 13: 1933.3333; Jaar 14: 1933.3333; Jaar 15: 1933.3333
| EBIT | -781.8333 | -781.8333 | -781.8333 | -781.8333 | -781.8333 | -781.8333 | -781.8333 | -781.8333 | -781.8333 | -781.8333 | -781.8333 | -781.8333 | -781.8333 | -781.8333 | -781.8333 | 1151.5 | 1151.5 | 1151.5 | 1151.5 | 1151.5 | 1151.5 | 1151.5 | 1151.5 | 1151.5 | 1151.5 | 1151.5 | 1151.5 | 1151.5 | 1151.5 | 1151.5 | 1151.5 | 1151.5 | 1151.5 | 1151.5 | 1151.5 | 1151.5 | 1151.5 | 1151.5 | 1151.5 | 1151.5 | 0
| Interest (eventueel geleend gedrag tegen bijvoorbeeld bij 4%; aflossen 5 jaar) | 0 | 0 | 0 | 0 | 0 | 0 | 0 | 0 | 0 | 0 | 0 | 0 | 0 | 0 | 0 | 0 | 0 | 0 | 0 | 0 | 0 | 0 | 0 | 0 | 0 | 0 | 0 | 0 | 0 | 0 | 0 | 0 | 0 | 0 | 0 | 0 | 0 | 0 | 0 | 0 | 0
| EBT | -781.8333 | -781.8333 | -781.8333 | -781.8333 | -781.8333 | -781.8333 | -781.8333 | -781.8333 | -781.8333 | -781.8333 | -781.8333 | -781.8333 | -781.8333 | -781.8333 | -781.8333 | 1151.5 | 1151.5 | 1151.5 | 1151.5 | 1151.5 | 1151.5 | 1151.5 | 1151.5 | 1151.5 | 1151.5 | 1151.5 | 1151.5 | 1151.5 | 1151.5 | 1151.5 | 1151.5 | 1151.5 | 1151.5 | 1151.5 | 1151.5 | 1151.5 | 1151.5 | 1151.5 | 1151.5 | 1151.5 | 0
| Belasting (winstbelasting, geen BTW): zetten we nu op 25% | -195.4583 | -195.4583 | -195.4583 | -195.4583 | -195.4583 | -195.4583 | -195.4583 | -195.4583 | -195.4583 | -195.4583 | -195.4583 | -195.4583 | -195.4583 | -195.4583 | -195.4583 | 287.875 | 287.875 | 287.875 | 287.875 | 287.875 | 287.875 | 287.875 | 287.875 | 287.875 | 287.875 | 287.875 | 287.875 | 287.875 | 287.875 | 287.875 | 287.875 | 287.875 | 287.875 | 287.875 | 287.875 | 287.875 | 287.875 | 287.875 | 287.875 | 287.875 | 0
| EAT | -586.375 | -586.375 | -586.375 | -586.375 | -586.375 | -586.375 | -586.375 | -586.375 | -586.375 | -586.375 | -586.375 | -586.375 | -586.375 | -586.375 | -586.375 | 863.625 | 863.625 | 863.625 | 863.625 | 863.625 | 863.625 | 863.625 | 863.625 | 863.625 | 863.625 | 863.625 | 863.625 | 863.625 | 863.625 | 863.625 | 863.625 | 863.625 | 863.625 | 863.625 | 863.625 | 863.625 | 863.625 | 863.625 | 863.625 | 863.625 | 0
| Afschrijving ( over 15 jaar met 0 restwaarde eind levensduur) | 1933.3333 | 1933.3333 | 1933.3333 | 1933.3333 | 1933.3333 | 1933.3333 | 1933.3333 | 1933.3333 | 1933.3333 | 1933.3333 | 1933.3333 | 1933.3333 | 1933.3333 | 1933.3333 | 1933.3333 | 0 | 0 | 0 | 0 | 0 | 0 | 0 | 0 | 0 | 0 | 0 | 0 | 0 | 0 | 0 | 0 | 0 | 0 | 0 | 0 | 0 | 0 | 0 | 0 | 0 | 0
| Restwaarde (na einde levensduur): voor het gemak 0 | Jaar 1: 0; Jaar 2: 0; Jaar 3: 0; Jaar 4: 0; Jaar 5: 0; Jaar 6: 0; Jaar 7: 0; Jaar 8: 0; Jaar 9: 0; Jaar 10: 0; Jaar 11: 0; Jaar 12: 0; Jaar 13: 0; Jaar 14: 0; Jaar 15: 0
| Reeds bekende subsidies (we hanteren hier een Nederlandse ISDE subsidie): https://www.terts.org/subsidies | Jaar 1: 2600; Jaar 2: 0; Jaar 3: 0; Jaar 4: 0; Jaar 5: 0; Jaar 6: 0; Jaar 7: 0; Jaar 8: 0; Jaar 9: 0; Jaar 10: 0; Jaar 11: 0; Jaar 12: 0; Jaar 13: 0; Jaar 14: 0; Jaar 15: 0
| Subsidiebedrag TERTS - mag worden 50% per techniek / combinatie - in reglement | Jaar 1: 14500; Jaar 2: 0; Jaar 3: 0; Jaar 4: 0; Jaar 5: 0; Jaar 6: 0; Jaar 7: 0; Jaar 8: 0; Jaar 9: 0; Jaar 10: 0; Jaar 11: 0; Jaar 12: 0; Jaar 13: 0; Jaar 14: 0; Jaar 15: 0
| Cashflow | 18446.9583 | 1346.9583 | 1346.9583 | 1346.9583 | 1346.9583 | 1346.9583 | 1346.9583 | 1346.9583 | 1346.9583 | 1346.9583 | 1346.9583 | 1346.9583 | 1346.9583 | 1346.9583 | 1346.9583 | 863.625 | 863.625 | 863.625 | 863.625 | 863.625 | 863.625 | 863.625 | 863.625 | 863.625 | 863.625 | 863.625 | 863.625 | 863.625 | 863.625 | 863.625 | 863.625 | 863.625 | 863.625 | 863.625 | 863.625 | 863.625 | 863.625 | 863.625 | 863.625 | 863.625 | 0
| ROI-berekening zonder contante waarde |  | Terugverdientijd | Jaar 1 | Jaar 2 | Jaar 3 | Jaar 4 | Jaar 5 | Jaar 6 | Jaar 7 | Jaar 8 | Jaar 9 | Jaar 10 | Jaar 11 | Jaar 12 | Jaar 13 | Jaar 14 | Jaar 15 | Jaar 16 | Jaar 17 | Jaar 18 | Jaar 19 | Jaar 20 | Jaar 21 | Jaar 22 | Jaar 23 | Jaar 24 | Jaar 25 | Jaar 26 | Jaar 27 | Jaar 28 | Jaar 29 | Jaar 30 | Jaar 31 | Jaar 32 | Jaar 33 | Jaar 34 | Jaar 35 | Jaar 36 | Jaar 37 | Jaar 38 | Jaar 39 | Jaar 40 | Jaar 41
| Som waarde cashflows | 58895 | Boekhoudkundig | -10553.0417 | -9206.0833 | -7859.125 | -6512.1667 | -5165.2083 | -3818.25 | -2471.2917 | -1124.3333 | 222.625 | 1569.5833 | 2916.5417 | 4263.5 | 5610.4583 | 6957.4167 | 8304.375 | 9168 | 10031.625 | 10895.25 | 11758.875 | 12622.5 | 13486.125 | 14349.75 | 15213.375 | 16077 | 16940.625 | 17804.25 | 18667.875 | 19531.5 | 20395.125 | 21258.75 | 22122.375 | 22986 | 23849.625 | 24713.25 | 25576.875 | 26440.5 | 27304.125 | 28167.75 | 29031.375 | 29895 | 29895
| Totale investeringen in duurzame energietechniek - sec 6500, met boilervat 2000 en installatie 3000 | 29000 |  | Jaar 3: (in dit geval na 9 jaar positief, dus TVT = 9 jaar)
zonder jaarlijkse kosten zoals onderhoud
| Opbrengst | 29895
| (S)ROI - simple ROI (opbrengst zonder tijdwaarde / investering) | 103.1%
| Contante waarde berekening: vereiste rentabiliteit (tijd) | 5%
| Contante waarde cashflow | 17568.5317 | 1221.7309 | 1163.5533 | 1108.146 | 1055.3771 | 1005.121 | 957.2581 | 911.6744 | 868.2614 | 826.9156 | 787.5386 | 750.0368 | 714.3208 | 680.3055 | 647.91 | 395.6366 | 376.7967 | 358.854 | 341.7657 | 325.4912 | 309.9916 | 295.2301 | 281.1715 | 267.7824 | 255.0309 | 242.8865 | 231.3205 | 220.3052 | 209.8145 | 199.8233 | 190.308 | 181.2457 | 172.6149 | 164.3952 | 156.5668 | 149.1113 | 142.0107 | 135.2483 | 128.8079 | 122.6742 | 0
| ROI-berekening met contante waarde |  | Terugverdientijd | Jaar 1 | Jaar 2 | Jaar 3 | Jaar 4 | Jaar 5 | Jaar 6 | Jaar 7 | Jaar 8 | Jaar 9 | Jaar 10 | Jaar 11 | Jaar 12 | Jaar 13 | Jaar 14 | Jaar 15 | Jaar 16 | Jaar 17 | Jaar 18 | Jaar 19 | Jaar 20 | Jaar 21 | Jaar 22 | Jaar 23 | Jaar 24 | Jaar 25 | Jaar 26 | Jaar 27 | Jaar 28 | Jaar 29 | Jaar 30 | Jaar 31 | Jaar 32 | Jaar 33 | Jaar 34 | Jaar 35 | Jaar 36 | Jaar 37 | Jaar 38 | Jaar 39 | Jaar 40 | Jaar 41
| Som contante waarde cashflows | 36121.565 | Economisch | -11431.4683 | -10209.7373 | -9046.1841 | -7938.0381 | -6882.661 | -5877.54 | -4920.2818 | -4008.6074 | -3140.3461 | -2313.4305 | -1525.8919 | -775.8551 | -61.5343 | 618.7712 | 1266.6812 | 1662.3177 | 2039.1145 | 2397.9685 | 2739.7342 | 3065.2254 | 3375.217 | 3670.4471 | 3951.6186 | 4219.401 | 4474.4319 | 4717.3184 | 4948.6389 | 5168.9442 | 5378.7587 | 5578.582 | 5768.89 | 5950.1356 | 6122.7506 | 6287.1457 | 6443.7126 | 6592.8238 | 6734.8345 | 6870.0828 | 6998.8908 | 7121.565 | 7121.565
| Totale investeringen in duurzame energietechniek | 29000 |  | Jaar 3: (in dit geval na 14 jaar positief , dus TVT is 14 jaar)
zonder jaarlijkse kosten zoals onderhoud
| Netto contante waarde van de investering | 7121.565
| (R)ROI - real ROI (NCW / investering) | 24.56% | IRR met TERTS = 9%
TVT zonder TERTS
| simple ROI: | 23 jaar
| NCW-ROI: | geen TVT
TVT met TERTS
| simple ROI: | 9 jaar
| NCW-ROI: | 14 jaar

## Weegmatrix WP LW-groot
Opbouw weegmatrix TERTS (doel = eerste inschatting en vergelijkingsmogelijkheid tussen technieken voor klant) |  |  |  | Toelichting op de scores
Techniek: WP LW-grotere zaak
Categorieen: ROI - vermeden uitstoot - comfortstijging | Verwachte ROI | Verwachte vermeden uitstoot CO2 (in kg) | Verwachte comfortstijging / experience
ROI (gebaseerd op NCW berekening) | 24.56% |  |  | ROI berekening van vorig tabblad
CO2 vermijding door minder grijze stroom (kWh) |  | -6777 |  | Reductie CO2 emissie bij elektriciteit: Klimaatplein en Milieu Centraal gaan uit van reductie van circa 0,6 kg CO2 per vermeden KWh
CO2 vermijding door minder gas (m3 gas) |  | 8755.2 |  | Reductie CO2 emissie bij gas: Wise gaat uit van circa 1,9 kg CO2 per vermeden m3 gas
CO2 vermijding totaal |  | 1978.2 |  | CO2 gemiddeld huishouden: jaarlijks 4000 kg CO2 (Milieu Centraal)
Comfort |  |  | neutraal | Zelf-oordeel op comfortparameters op basis van thermisch comfort-luchtkwaliteit-verlichting-akoestiek-ruimtelijke indeling-eventuele aanvulling | Uitleg comfortparameters
|  |  |  | Comfortscore-opties: negatief - licht negatief - neutraal - licht positief - positief. | Thermisch comfort: licht positief
Luchttemperatuur: via vloerverwarming gelijkmatig
Tevredenheid over uitkomst: zelf-oordeel door ondernemer (schaal 1-5) | 2 | 2 | 3 | Mogelijke tevredenheids-scores (5 punts schaal) | Stralingstemperatuur
|  |  |  | Score-opties: 1 = ontevreden; 3 =neutraal; 5= heel tevreden | Luchtvochtigheid
Luchtsnelheid (tocht)
Relatief belang zelf-oordeel door ondernemer: ROI - vermeden uitstoot - comfortstijging (samen 100%) | 60% | 10% | 30% | Samen 100% | Luchtkwaliteit:
CO2 gehalte
Eindscore: tevredenheid x percentage met een maxiumum van 5 | 2.3 |  |  | Hoger is beter: een 3 kan worden gezien als krappe voldoende (6 op een schaal van 0-10) | Stof
Experience:
Akoestiek: extra geluid licht negatief
Basiskwaliteit woning: stabiele structuur — goed aangebrachte elektriciteit – sluitende ramen/deuren
Temperatuur tapwater
Vormgeving en ruimtelijke indeling
Energie-autonomie: licht positief + mogelijkheid van gas af
Licht

## BC Warmtepomp-LW-hybride
| Exploitatiebegroting van de investeringen in Hybride Warmtepomp - LW | Jaar 1 | Jaar 2 | Jaar 3 | Jaar 4 | Jaar 5 | Jaar 6 | Jaar 7 | Jaar 8 | Jaar 9 | Jaar 10 | Jaar 11 | Jaar 12 | Jaar 13 | Jaar 14 | Jaar 15 | Jaar 16 | Jaar 17 | Jaar 18 | Jaar 19 | Jaar 20 | Jaar 21 | Jaar 22 | Jaar 23 | Jaar 24 | Jaar 25 | Jaar 26 | Jaar 27 | Jaar 28 | Jaar 29 | Jaar 30 | Jaar 31 | Jaar 32 | Jaar 33 | Jaar 34 | Jaar 35 | Jaar 36 | Jaar 37 | Jaar 38 | Jaar 39 | Jaar 40 | Jaar 41 | Jaar 42 | Jaar 43
Winkel zonder koeling, 100 m2; 2,5 kW
Duur moet na 15 jaar stoppen, maar voor illustratieve berekeningen laten we het tot 40 jaar staan
Besparing in kWh | -2027
Besparing in m³ | 806
Prijs per Kwh (in €) | 0.22
Prijs per m3 (in €) | 0.8
| Opbrengst (besparing levensduur; 806 gasbesparing en 2027 meer elektra; uitgaan van kWh/gasprijs consument) | 198.86 | 198.86 | 198.86 | 198.86 | 198.86 | 198.86 | 198.86 | 198.86 | 198.86 | 198.86 | 198.86 | 198.86 | 198.86 | 198.86 | 198.86 | 198.86 | 198.86 | 198.86 | 198.86 | 198.86 | 198.86 | 198.86 | 198.86 | 198.86 | 198.86 | 198.86 | 198.86 | 198.86 | 198.86 | 198.86 | 198.86 | 198.86 | 198.86 | 198.86 | 198.86 | 198.86 | 198.86 | 198.86 | 198.86 | 198.86 | 0
| Bijkomende kostenpost 1 Boilervat: | Jaar 2: 0; Jaar 3: 0; Jaar 4: 0; Jaar 5: 0; Jaar 6: 0; Jaar 7: 0; Jaar 8: 0; Jaar 9: 0; Jaar 10: 0; Jaar 11: 0; Jaar 12: 0; Jaar 13: 0; Jaar 14: 0; Jaar 15: 0
| Bijkomende kostenpost 2 Installatie 1500 (in totale investering opgenomen) | Jaar 2: 0; Jaar 3: 0; Jaar 4: 0; Jaar 5: 0; Jaar 6: 0; Jaar 7: 0; Jaar 8: 0; Jaar 9: 0; Jaar 10: 0; Jaar 11: 0; Jaar 12: 0; Jaar 13: 0; Jaar 14: 0; Jaar 15: 0
| Bijkomende kostenpost 3 Onderhouds/herstel-kosten | 50 | 50 | 50 | 50 | 50 | 50 | 50 | 50 | 50 | 50 | 50 | 50 | 50 | 50 | 50 | 50 | 50 | 50 | 50 | 50 | 50 | 50 | 50 | 50 | 50 | 50 | 50 | 50 | 50 | 50 | 50 | 50 | 50 | 50 | 50 | 50 | 50 | 50 | 50 | 50
| Bijkomende kostenpost 4 (constante kosten overig) | Jaar 2: 0; Jaar 3: 0; Jaar 4: 0; Jaar 5: 0; Jaar 6: 0; Jaar 7: 0; Jaar 8: 0; Jaar 9: 0; Jaar 10: 0; Jaar 11: 0; Jaar 12: 0; Jaar 13: 0; Jaar 14: 0; Jaar 15: 0
| Bijkomende kostenpost 5 (overig, aan energietechniek gerelateerd) | Jaar 2: 0; Jaar 3: 0; Jaar 4: 0; Jaar 5: 0; Jaar 6: 0; Jaar 7: 0; Jaar 8: 0; Jaar 9: 0; Jaar 10: 0; Jaar 11: 0; Jaar 12: 0; Jaar 13: 0; Jaar 14: 0; Jaar 15: 0
| EBITDA | 148.86 | 148.86 | 148.86 | 148.86 | 148.86 | 148.86 | 148.86 | 148.86 | 148.86 | 148.86 | 148.86 | 148.86 | 148.86 | 148.86 | 148.86 | 148.86 | 148.86 | 148.86 | 148.86 | 148.86 | 148.86 | 148.86 | 148.86 | 148.86 | 148.86 | 148.86 | 148.86 | 148.86 | 148.86 | 148.86 | 148.86 | 148.86 | 148.86 | 148.86 | 148.86 | 148.86 | 148.86 | 148.86 | 148.86 | 148.86
| Afschrijvingskosten van de investering op jaarbasis (constante kosten): boekhoudkundig of vanuit economische levensduur/contante waarde | 383.3333 | 383.3333 | 383.3333 | 383.3333 | 383.3333 | 383.3333 | 383.3333 | 383.3333 | 383.3333 | 383.3333 | 383.3333 | 383.3333 | 383.3333 | 383.3333 | 383.3333 | [10 empty] | 0 | 0 | 0 | 0 | 0 | 0 | 0 | 0 | 0 | 0 | 0 | 0 | 0 | 0 | 0
| EBIT | -234.4733 | -234.4733 | -234.4733 | -234.4733 | -234.4733 | -234.4733 | -234.4733 | -234.4733 | -234.4733 | -234.4733 | -234.4733 | -234.4733 | -234.4733 | -234.4733 | -234.4733 | 148.86 | 148.86 | 148.86 | 148.86 | 148.86 | 148.86 | 148.86 | 148.86 | 148.86 | 148.86 | 148.86 | 148.86 | 148.86 | 148.86 | 148.86 | 148.86 | 148.86 | 148.86 | 148.86 | 148.86 | 148.86 | 148.86 | 148.86 | 148.86 | 148.86
| Interest (eventueel geleend gedrag tegen bijvoorbeeld bij 4%; aflossen 5 jaar) | 0 | 0 | 0 | 0 | 0 | 0 | 0 | 0 | 0 | 0 | 0 | 0 | 0 | 0 | 0 | 0 | 0 | 0 | 0 | 0 | 0 | 0 | 0 | 0 | 0 | 0 | 0 | 0 | 0 | 0 | 0 | 0 | 0 | 0 | 0 | 0 | 0 | 0 | 0 | 0
| EBT | -234.4733 | -234.4733 | -234.4733 | -234.4733 | -234.4733 | -234.4733 | -234.4733 | -234.4733 | -234.4733 | -234.4733 | -234.4733 | -234.4733 | -234.4733 | -234.4733 | -234.4733 | 148.86 | 148.86 | 148.86 | 148.86 | 148.86 | 148.86 | 148.86 | 148.86 | 148.86 | 148.86 | 148.86 | 148.86 | 148.86 | 148.86 | 148.86 | 148.86 | 148.86 | 148.86 | 148.86 | 148.86 | 148.86 | 148.86 | 148.86 | 148.86 | 148.86
| Belasting (winstbelasting, geen BTW): zetten we nu op 25% | -58.6183 | -58.6183 | -58.6183 | -58.6183 | -58.6183 | -58.6183 | -58.6183 | -58.6183 | -58.6183 | -58.6183 | -58.6183 | -58.6183 | -58.6183 | -58.6183 | -58.6183 | 37.215 | 37.215 | 37.215 | 37.215 | 37.215 | 37.215 | 37.215 | 37.215 | 37.215 | 37.215 | 37.215 | 37.215 | 37.215 | 37.215 | 37.215 | 37.215 | 37.215 | 37.215 | 37.215 | 37.215 | 37.215 | 37.215 | 37.215 | 37.215 | 37.215
| EAT | -175.855 | -175.855 | -175.855 | -175.855 | -175.855 | -175.855 | -175.855 | -175.855 | -175.855 | -175.855 | -175.855 | -175.855 | -175.855 | -175.855 | -175.855 | 111.645 | 111.645 | 111.645 | 111.645 | 111.645 | 111.645 | 111.645 | 111.645 | 111.645 | 111.645 | 111.645 | 111.645 | 111.645 | 111.645 | 111.645 | 111.645 | 111.645 | 111.645 | 111.645 | 111.645 | 111.645 | 111.645 | 111.645 | 111.645 | 111.645
| Afschrijving (bv over 5 jaar met restwaarde eind levensduur) | 383.3333 | 383.3333 | 383.3333 | 383.3333 | 383.3333 | 383.3333 | 383.3333 | 383.3333 | 383.3333 | 383.3333 | 383.3333 | 383.3333 | 383.3333 | 383.3333 | 383.3333 | 0 | 0 | 0 | 0 | 0 | 0 | 0 | 0 | 0 | 0 | 0 | 0 | 0 | 0 | 0 | 0 | 0 | 0 | 0 | 0 | 0 | 0 | 0 | 0 | 0
| Restwaarde (na einde levensduur): voor het gemak 0 | Jaar 1: 0; Jaar 2: 0; Jaar 3: 0; Jaar 4: 0; Jaar 5: 0; Jaar 6: 0; Jaar 7: 0; Jaar 8: 0; Jaar 9: 0; Jaar 10: 0; Jaar 11: 0; Jaar 12: 0; Jaar 13: 0; Jaar 14: 0; Jaar 15: 0
| Reeds bekende subsidies (we hanteren hier een Nederlandse ISDE subsidie): https://www.terts.org/subsidies | Jaar 1: 2600; Jaar 2: 0; Jaar 3: 0; Jaar 4: 0; Jaar 5: 0; Jaar 6: 0; Jaar 7: 0; Jaar 8: 0; Jaar 9: 0; Jaar 10: 0; Jaar 11: 0; Jaar 12: 0; Jaar 13: 0; Jaar 14: 0; Jaar 15: 0
| Subsidiebedrag TERTS - mag worden 50% per techniek / combinatie - in reglement | Jaar 1: 2875; Jaar 2: 0; Jaar 3: 0; Jaar 4: 0; Jaar 5: 0; Jaar 6: 0; Jaar 7: 0; Jaar 8: 0; Jaar 9: 0; Jaar 10: 0; Jaar 11: 0; Jaar 12: 0; Jaar 13: 0; Jaar 14: 0; Jaar 15: 0
| Cashflow | 5682.4783 | 207.4783 | 207.4783 | 207.4783 | 207.4783 | 207.4783 | 207.4783 | 207.4783 | 207.4783 | 207.4783 | 207.4783 | 207.4783 | 207.4783 | 207.4783 | 207.4783 | 111.645 | 111.645 | 111.645 | 111.645 | 111.645 | 111.645 | 111.645 | 111.645 | 111.645 | 111.645 | 111.645 | 111.645 | 111.645 | 111.645 | 111.645 | 111.645 | 111.645 | 111.645 | 111.645 | 111.645 | 111.645 | 111.645 | 111.645 | 111.645 | 111.645
| ROI-berekening zonder contante waarde |  | Terugverdientijd | Jaar 1 | Jaar 2 | Jaar 3 | Jaar 4 | Jaar 5 | Jaar 6 | Jaar 7 | Jaar 8 | Jaar 9 | Jaar 10 | Jaar 11 | Jaar 12 | Jaar 13 | Jaar 14 | Jaar 15 | Jaar 16 | Jaar 17 | Jaar 18 | Jaar 19 | Jaar 20 | Jaar 21 | Jaar 22 | Jaar 23 | Jaar 24 | Jaar 25 | Jaar 26 | Jaar 27 | Jaar 28 | Jaar 29 | Jaar 30 | Jaar 31 | Jaar 32 | Jaar 33 | Jaar 34 | Jaar 35 | Jaar 36 | Jaar 37 | Jaar 38 | Jaar 39 | Jaar 40 | Jaar 41
| Som waarde cashflows | 11378.3 | Boekhoudkundig | -67.5217 | 139.9567 | 347.435 | 554.9133 | 762.3917 | 969.87 | 1177.3483 | 1384.8267 | 1592.305 | 1799.7833 | 2007.2617 | 2214.74 | 2422.2183 | 2629.6967 | 2837.175 | 2948.82 | 3060.465 | 3172.11 | 3283.755 | 3395.4 | 3507.045 | 3618.69 | 3730.335 | 3841.98 | 3953.625 | 4065.27 | 4176.915 | 4288.56 | 4400.205 | 4511.85 | 4623.495 | 4735.14 | 4846.785 | 4958.43 | 5070.075 | 5181.72 | 5293.365 | 5405.01 | 5516.655 | 5628.3
| Totale investeringen in duurzame energietechniek (sec 4250 + 1500 installatie) | 5750 |  | Jaar 3: (zonder TERTS TVT = 16 jaar, met TERTS na 16 jaar positief, dus TVT = 16 jaar)
zonder jaarlijkse kosten zoals onderhoud
| Opbrengst | 5628.3
| (S)ROI - simple ROI (opbrengst zonder tijdwaarde / investering) | 97.88%
| Contante waarde berekening: vereiste rentabiliteit (tijd) | 5%
| Contante waarde cashflow | 5411.8841 | 188.189 | 179.2276 | 170.6929 | 162.5647 | 154.8235 | 147.451 | 140.4295 | 133.7424 | 127.3737 | 121.3083 | 115.5317 | 110.0302 | 104.7907 | 99.8006 | 51.1459 | 48.7103 | 46.3908 | 44.1817 | 42.0778 | 40.0741 | 38.1658 | 36.3484 | 34.6175 | 32.9691 | 31.3991 | 29.9039 | 28.4799 | 27.1237 | 25.8321 | 24.602 | 23.4305 | 22.3148 | 21.2522 | 20.2402 | 19.2763 | 18.3584 | 17.4842 | 16.6516 | 15.8587 | 0
| ROI-berekening met contante waarde |  | Terugverdientijd | Jaar 1 | Jaar 2 | Jaar 3 | Jaar 4 | Jaar 5 | Jaar 6 | Jaar 7 | Jaar 8 | Jaar 9 | Jaar 10 | Jaar 11 | Jaar 12 | Jaar 13 | Jaar 14 | Jaar 15 | Jaar 16 | Jaar 17 | Jaar 18 | Jaar 19 | Jaar 20 | Jaar 21 | Jaar 22 | Jaar 23 | Jaar 24 | Jaar 25 | Jaar 26 | Jaar 27 | Jaar 28 | Jaar 29 | Jaar 30 | Jaar 31 | Jaar 32 | Jaar 33 | Jaar 34 | Jaar 35 | Jaar 36 | Jaar 37 | Jaar 38 | Jaar 39 | Jaar 40 | Jaar 41
| Som contante waarde cashflows | 8124.7291 | Economisch | -338.1159 | -149.9269 | 29.3007 | 199.9936 | 362.5583 | 517.3818 | 664.8328 | 805.2623 | 939.0047 | 1066.3784 | 1187.6867 | 1303.2184 | 1413.2486 | 1518.0392 | 1617.8399 | 1668.9857 | 1717.6961 | 1764.0869 | 1808.2686 | 1850.3464 | 1890.4205 | 1928.5864 | 1964.9348 | 1999.5523 | 2032.5214 | 2063.9205 | 2093.8244 | 2122.3044 | 2149.4281 | 2175.2602 | 2199.8623 | 2223.2928 | 2245.6075 | 2266.8597 | 2287.0999 | 2306.3762 | 2324.7346 | 2342.2188 | 2358.8704 | 2374.7291
| Totale investeringen in duurzame energietechniek | 5750 |  | Jaar 3: (zonder TERTS is TVT nooit positief , dus na 40 jaar geen TVT; met TERTS TVT = 3 jaar)
zonder jaarlijkse kosten zoals onderhoud
| Netto contante waarde van de investering | 2374.7291
| (R)ROI - real ROI (NCW / investering) | 41.3% | IRR met TERTS = 18 %
TVT zonder TERTS
| simple ROI: | 16 jaar
| NCW-ROI: | geen TVT
TVT met TERTS
| simple ROI: | 2 jaar
| NCW-ROI: | 3 jaar

## Weegmatrix warmtepomp hybride
Opbouw weegmatrix TERTS (doel = eerste inschatting en vergelijkingsmogelijkheid tussen technieken voor klant) |  |  |  | Toelichting op de scores
Techniek: WP LW-hybride
Categorieen: ROI - vermeden uitstoot - comfortstijging | Verwachte ROI | Verwachte vermeden uitstoot CO2 (in kg) | Verwachte comfortstijging / experience
ROI (gebaseerd op NCW berekening) | 41.3% |  |  | ROI berekening van vorig tabblad
CO2 vermijding door minder grijze stroom (kWh) |  | -1216.2 |  | Reductie CO2 emissie bij elektriciteit: Klimaatplein en Milieu Centraal gaan uit van reductie van circa 0,6 kg CO2 per vermeden KWh
CO2 vermijding door minder gas (m3 gas) |  | 1531.4 |  | Reductie CO2 emissie bij gas: Wise gaat uit van circa 1,9 kg CO2 per vermeden m3 gas
CO2 vermijding totaal |  | 315.2 |  | CO2 gemiddeld huishouden: jaarlijks 4000 kg CO2 (Milieu Centraal)
Comfort |  |  | neutraal | Zelf-oordeel op comfortparameters op basis van thermisch comfort-luchtkwaliteit-verlichting-akoestiek-ruimtelijke indeling-eventuele aanvulling | Uitleg comfortparameters
|  |  |  | Comfortscore-opties: negatief - licht negatief - neutraal - licht positief - positief. | Thermisch comfort: licht positief
Luchttemperatuur: via vloerverwarming gelijkmatig
Tevredenheid over uitkomst: zelf-oordeel door ondernemer (schaal 1-5) | 3 | 1 | 3 | Mogelijke tevredenheids-scores (5 punts schaal) | Stralingstemperatuur
|  |  |  | Score-opties: 1 = ontevreden; 3 =neutraal; 5= heel tevreden | Luchtvochtigheid
Luchtsnelheid (tocht)
Relatief belang zelf-oordeel door ondernemer: ROI - vermeden uitstoot - comfortstijging (samen 100%) | 60% | 10% | 30% | Samen 100% | Luchtkwaliteit:
CO2 gehalte
Eindscore: tevredenheid x percentage met een maxiumum van 5 | 2.8 |  |  | Hoger is beter: een 3 kan worden gezien als krappe voldoende (6 op een schaal van 0-10) | Stof
Experience:
Akoestiek: nauwelijks extra geluid
Basiskwaliteit woning: stabiele structuur — goed aangebrachte elektriciteit – sluitende ramen/deuren
Temperatuur tapwater
Vormgeving en ruimtelijke indeling
Energie-autonomie:
Licht

## BC Combi PVT - WP - buffervat
| Exploitatiebegroting van de investeringen in combi PVT met WP en boiler | Jaar 1 | Jaar 2 | Jaar 3 | Jaar 4 | Jaar 5 | Jaar 6 | Jaar 7 | Jaar 8 | Jaar 9 | Jaar 10 | Jaar 11 | Jaar 12 | Jaar 13 | Jaar 14 | Jaar 15 | Jaar 16 | Jaar 17 | Jaar 18 | Jaar 19 | Jaar 20 | Jaar 21 | Jaar 22 | Jaar 23 | Jaar 24 | Jaar 25 | Jaar 26 | Jaar 27 | Jaar 28 | Jaar 29 | Jaar 30 | Jaar 31 | Jaar 32 | Jaar 33 | Jaar 34 | Jaar 35 | Jaar 36 | Jaar 37 | Jaar 38 | Jaar 39 | Jaar 40 | Jaar 41 | Jaar 42
69 PVT panelen en WP voor LT verwarming ter vervanging van 10.000m3 gas
Besparing in kWh | -1883
Besparing in m³ | 10000
Prijs per Kwh (in €) | 0.22
Prijs per m3 (in €) | 0.8
| Opbrengst (besparing x jaar levensduur; circa 1 m3 gasbesparing; 1 kWh meer stroom) | 8000 | 8000 | 8000 | 8000 | 8000 | 8000 | 8000 | 8000 | 8000 | 8000 | 8000 | 8000 | 8000 | 8000 | 8000 | 8000 | 8000 | 8000 | 8000 | 8000 | 8000 | 8000 | 8000 | 8000 | 8000 | 8000 | 8000 | 8000 | 8000 | 8000 | 8000 | 8000 | 8000 | 8000 | 8000 | 8000 | 8000 | 8000 | 8000 | 8000 | 0
| Bijkomende kostenpost 1 extra jaarlijkse kosten elektriciteitsaansluiting | 2818 | 2818 | 2818 | 2818 | 2818 | 2818 | 2818 | 2818 | 2818 | 2818 | 2818 | 2818 | 2818 | 2818 | 2818 | 2818 | 2818 | 2818 | 2818 | 2818 | 2818 | 2818 | 2818 | 2818 | 2818 | 2818 | 2818 | 2818 | 2818 | 2818 | 2818 | 2818 | 2818 | 2818 | 2818 | 2818 | 2818 | 2818 | 2818 | 2818
| Bijkomende kostenpost 2 extra elektriciteit uit het net | -414.26 | -414.26 | -414.26 | -414.26 | -414.26 | -414.26 | -414.26 | -414.26 | -414.26 | -414.26 | -414.26 | -414.26 | -414.26 | -414.26 | -414.26 | -414.26 | -414.26 | -414.26 | -414.26 | -414.26 | -414.26 | -414.26 | -414.26 | -414.26 | -414.26 | -414.26 | -414.26 | -414.26 | -414.26 | -414.26 | -414.26 | -414.26 | -414.26 | -414.26 | -414.26 | -414.26 | -414.26 | -414.26 | -414.26 | -414.26
| Bijkomende kostenpost 3 onderhoud | 600 | 600 | 600 | 600 | 600 | 600 | 600 | 600 | 600 | 600 | 600 | 600 | 600 | 600 | 600 | 600 | 600 | 600 | 600 | 600 | 600 | 600 | 600 | 600 | 600 | 600 | 600 | 600 | 600 | 600 | 600 | 600 | 600 | 600 | 600 | 600 | 600 | 600 | 600 | 600 | 0
| Bijkomende kostenpost 4 | Jaar 2: 0; Jaar 3: 0; Jaar 4: 0; Jaar 5: 0; Jaar 6: 0; Jaar 7: 0; Jaar 8: 0; Jaar 9: 0; Jaar 10: 0; Jaar 11: 0; Jaar 12: 0; Jaar 13: 0; Jaar 14: 0; Jaar 15: 0
| Bijkomende kostenpost 5 (overig, aan energietechniek gerelateerd) | Jaar 2: 0; Jaar 3: 0; Jaar 4: 0; Jaar 5: 0; Jaar 6: 0; Jaar 7: 0; Jaar 8: 0; Jaar 9: 0; Jaar 10: 0; Jaar 11: 0; Jaar 12: 0; Jaar 13: 0; Jaar 14: 0; Jaar 15: 0
| EBITDA | 4996.26 | 4996.26 | 4996.26 | 4996.26 | 4996.26 | 4996.26 | 4996.26 | 4996.26 | 4996.26 | 4996.26 | 4996.26 | 4996.26 | 4996.26 | 4996.26 | 4996.26 | 4996.26 | 4996.26 | 4996.26 | 4996.26 | 4996.26 | 4996.26 | 4996.26 | 4996.26 | 4996.26 | 4996.26 | 4996.26 | 4996.26 | 4996.26 | 4996.26 | 4996.26 | 4996.26 | 4996.26 | 4996.26 | 4996.26 | 4996.26 | 4996.26 | 4996.26 | 4996.26 | 4996.26 | 4996.26 | 0
| Afschrijvingskosten van de investering op jaarbasis (constante kosten): boekhoudkundig of vanuit economische levensduur/contante waarde | 8526.6667 | 8526.6667 | 8526.6667 | 8526.6667 | 8526.6667 | 8526.6667 | 8526.6667 | 8526.6667 | 8526.6667 | 8526.6667 | 8526.6667 | 8526.6667 | 8526.6667 | 8526.6667 | 8526.6667 |  | 0 | 0 | 0 | 0 | 0 | 0 | 0 | 0 | 0 | 0 | 0 | 0 | 0 | 0 | 0 | 0 | 0 | 0 | 0 | 0 | 0 | 0 | 0 | 0
| EBIT | -3530.4067 | -3530.4067 | -3530.4067 | -3530.4067 | -3530.4067 | -3530.4067 | -3530.4067 | -3530.4067 | -3530.4067 | -3530.4067 | -3530.4067 | -3530.4067 | -3530.4067 | -3530.4067 | -3530.4067 | 4996.26 | 4996.26 | 4996.26 | 4996.26 | 4996.26 | 4996.26 | 4996.26 | 4996.26 | 4996.26 | 4996.26 | 4996.26 | 4996.26 | 4996.26 | 4996.26 | 4996.26 | 4996.26 | 4996.26 | 4996.26 | 4996.26 | 4996.26 | 4996.26 | 4996.26 | 4996.26 | 4996.26 | 4996.26 | 0
| Interest (eventueel geleend gedrag tegen bijvoorbeeld bij 4%; aflossen 5 jaar) | 0 | 0 | 0 | 0 | 0 | 0 | 0 | 0 | 0 | 0 | 0 | 0 | 0 | 0 | 0 | 0 | 0 | 0 | 0 | 0 | 0 | 0 | 0 | 0 | 0 | 0 | 0 | 0 | 0 | 0 | 0 | 0 | 0 | 0 | 0 | 0 | 0 | 0 | 0 | 0 | 0
| EBT | -3530.4067 | -3530.4067 | -3530.4067 | -3530.4067 | -3530.4067 | -3530.4067 | -3530.4067 | -3530.4067 | -3530.4067 | -3530.4067 | -3530.4067 | -3530.4067 | -3530.4067 | -3530.4067 | -3530.4067 | 4996.26 | 4996.26 | 4996.26 | 4996.26 | 4996.26 | 4996.26 | 4996.26 | 4996.26 | 4996.26 | 4996.26 | 4996.26 | 4996.26 | 4996.26 | 4996.26 | 4996.26 | 4996.26 | 4996.26 | 4996.26 | 4996.26 | 4996.26 | 4996.26 | 4996.26 | 4996.26 | 4996.26 | 4996.26 | 0
| Belasting (winstbelasting, geen BTW): zetten we nu op 25% | -882.6017 | -882.6017 | -882.6017 | -882.6017 | -882.6017 | -882.6017 | -882.6017 | -882.6017 | -882.6017 | -882.6017 | -882.6017 | -882.6017 | -882.6017 | -882.6017 | -882.6017 | 1249.065 | 1249.065 | 1249.065 | 1249.065 | 1249.065 | 1249.065 | 1249.065 | 1249.065 | 1249.065 | 1249.065 | 1249.065 | 1249.065 | 1249.065 | 1249.065 | 1249.065 | 1249.065 | 1249.065 | 1249.065 | 1249.065 | 1249.065 | 1249.065 | 1249.065 | 1249.065 | 1249.065 | 1249.065 | 0
| EAT | -2647.805 | -2647.805 | -2647.805 | -2647.805 | -2647.805 | -2647.805 | -2647.805 | -2647.805 | -2647.805 | -2647.805 | -2647.805 | -2647.805 | -2647.805 | -2647.805 | -2647.805 | 3747.195 | 3747.195 | 3747.195 | 3747.195 | 3747.195 | 3747.195 | 3747.195 | 3747.195 | 3747.195 | 3747.195 | 3747.195 | 3747.195 | 3747.195 | 3747.195 | 3747.195 | 3747.195 | 3747.195 | 3747.195 | 3747.195 | 3747.195 | 3747.195 | 3747.195 | 3747.195 | 3747.195 | 3747.195 | 0
| Afschrijving ( over x aar met 0 restwaarde eind levensduur) | 8526.6667 | 8526.6667 | 8526.6667 | 8526.6667 | 8526.6667 | 8526.6667 | 8526.6667 | 8526.6667 | 8526.6667 | 8526.6667 | 8526.6667 | 8526.6667 | 8526.6667 | 8526.6667 | 8526.6667 | 0 | 0 | 0 | 0 | 0 | 0 | 0 | 0 | 0 | 0 | 0 | 0 | 0 | 0 | 0 | 0 | 0 | 0 | 0 | 0 | 0 | 0 | 0 | 0 | 0 | 0
| Restwaarde (na einde levensduur): voor het gemak 0 | Jaar 1: 0; Jaar 2: 0; Jaar 3: 0; Jaar 4: 0; Jaar 5: 0; Jaar 6: 0; Jaar 7: 0; Jaar 8: 0; Jaar 9: 0; Jaar 10: 0; Jaar 11: 0; Jaar 12: 0; Jaar 13: 0; Jaar 14: 0; Jaar 15: 0
| Reeds bekende subsidies (https://www.terts.org/subsidies ) | Jaar 1: 2600; Jaar 2: 0; Jaar 3: 0; Jaar 4: 0; Jaar 5: 0; Jaar 6: 0; Jaar 7: 0; Jaar 8: 0; Jaar 9: 0; Jaar 10: 0; Jaar 11: 0; Jaar 12: 0; Jaar 13: 0; Jaar 14: 0; Jaar 15: 0
| Subsidiebedrag TERTS - mag worden 50% per techniek / combinatie - in reglement | Jaar 1: 63950; Jaar 2: 0; Jaar 3: 0; Jaar 4: 0; Jaar 5: 0; Jaar 6: 0; Jaar 7: 0; Jaar 8: 0; Jaar 9: 0; Jaar 10: 0; Jaar 11: 0; Jaar 12: 0; Jaar 13: 0; Jaar 14: 0; Jaar 15: 0
| Cashflow | 72428.8617 | 5878.8617 | 5878.8617 | 5878.8617 | 5878.8617 | 5878.8617 | 5878.8617 | 5878.8617 | 5878.8617 | 5878.8617 | 5878.8617 | 5878.8617 | 5878.8617 | 5878.8617 | 5878.8617 | 3747.195 | 3747.195 | 3747.195 | 3747.195 | 3747.195 | 3747.195 | 3747.195 | 3747.195 | 3747.195 | 3747.195 | 3747.195 | 3747.195 | 3747.195 | 3747.195 | 3747.195 | 3747.195 | 3747.195 | 3747.195 | 3747.195 | 3747.195 | 3747.195 | 3747.195 | 3747.195 | 3747.195 | 3747.195 | 0
| ROI-berekening zonder contante waarde |  | Terugverdientijd | Jaar 1 | Jaar 2 | Jaar 3 | Jaar 4 | Jaar 5 | Jaar 6 | Jaar 7 | Jaar 8 | Jaar 9 | Jaar 10 | Jaar 11 | Jaar 12 | Jaar 13 | Jaar 14 | Jaar 15 | Jaar 16 | Jaar 17 | Jaar 18 | Jaar 19 | Jaar 20 | Jaar 21 | Jaar 22 | Jaar 23 | Jaar 24 | Jaar 25 | Jaar 26 | Jaar 27 | Jaar 28 | Jaar 29 | Jaar 30 | Jaar 31 | Jaar 32 | Jaar 33 | Jaar 34 | Jaar 35 | Jaar 36 | Jaar 37 | Jaar 38 | Jaar 39 | Jaar 40
| Som waarde cashflows | 248412.8 | Boekhoudkundig | -55471.1383 | -49592.2767 | -43713.415 | -37834.5533 | -31955.6917 | -26076.83 | -20197.9683 | -14319.1067 | -8440.245 | -2561.3833 | 3317.4783 | 9196.34 | 15075.2017 | 20954.0633 | 26832.925 | 30580.12 | 34327.315 | 38074.51 | 41821.705 | 45568.9 | 49316.095 | 53063.29 | 56810.485 | 60557.68 | 64304.875 | 68052.07 | 71799.265 | 75546.46 | 79293.655 | 83040.85 | 86788.045 | 90535.24 | 94282.435 | 98029.63 | 101776.825 | 105524.02 | 109271.215 | 113018.41 | 116765.605 | 120512.8
| Totale investeringen in duurzame energietechniek | 127900 |  | Jaar 3: (met TERTS 11 jaar, zonder TERTS na 25 jaar positief, dus TVT = 25 jaar)
zonder jaarlijkse kosten zoals onderhoud
| Opbrengst | 120512.8
| (S)ROI - simple ROI (opbrengst zonder tijdwaarde / investering) | 94.22%
| Contante waarde berekening: vereiste rentabiliteit (tijd) | 5%
| Contante waarde cashflow | 68979.8683 | 5332.3008 | 5078.3817 | 4836.554 | 4606.2419 | 4386.8971 | 4177.9972 | 3979.045 | 3789.5666 | 3609.1111 | 3437.2487 | 3273.5702 | 3117.6859 | 2969.2246 | 2827.833 | 1716.6332 | 1634.8888 | 1557.0369 | 1482.8923 | 1412.2784 | 1345.027 | 1280.9781 | 1219.9792 | 1161.8849 | 1106.5571 | 1053.8639 | 1003.6799 | 955.8856 | 910.3672 | 867.0164 | 825.7299 | 786.4095 | 748.9614 | 713.2966 | 679.3301 | 646.981 | 616.1724 | 586.8308 | 558.8865 | 532.2729 | 0
| ROI-berekening met contante waarde |  | Terugverdientijd | Jaar 1 | Jaar 2 | Jaar 3 | Jaar 4 | Jaar 5 | Jaar 6 | Jaar 7 | Jaar 8 | Jaar 9 | Jaar 10 | Jaar 11 | Jaar 12 | Jaar 13 | Jaar 14 | Jaar 15 | Jaar 16 | Jaar 17 | Jaar 18 | Jaar 19 | Jaar 20 | Jaar 21 | Jaar 22 | Jaar 23 | Jaar 24 | Jaar 25 | Jaar 26 | Jaar 27 | Jaar 28 | Jaar 29 | Jaar 30 | Jaar 31 | Jaar 32 | Jaar 33 | Jaar 34 | Jaar 35 | Jaar 36 | Jaar 37 | Jaar 38 | Jaar 39 | Jaar 40
| Som contante waarde cashflows | 149805.366 | Economisch | -58920.1317 | -53587.8309 | -48509.4492 | -43672.8951 | -39066.6532 | -34679.7561 | -30501.7589 | -26522.7139 | -22733.1472 | -19124.0361 | -15686.7875 | -12413.2173 | -9295.5315 | -6326.3068 | -3498.4739 | -1781.8407 | -146.9519 | 1410.085 | 2892.9773 | 4305.2557 | 5650.2828 | 6931.2609 | 8151.24 | 9313.125 | 10419.682 | 11473.5459 | 12477.2258 | 13433.1114 | 14343.4786 | 15210.4951 | 16036.225 | 16822.6344 | 17571.5958 | 18284.8924 | 18964.2224 | 19611.2034 | 20227.3758 | 20814.2066 | 21373.0932 | 21905.366
| Totale investeringen in duurzame energietechniek | 127900 |  | Jaar 3: (met TERTS 18 jaar, zonder TERTS niet positief, geen TVT)
zonder jaarlijkse kosten zoals onderhoud
| Netto contante waarde van de investering | 21905.366
| (R)ROI - real ROI (NCW / investering) | 17.13% | IRR met TERTS= 7,5 %
TVT zonder TERTS
| simple ROI: | 25 jaar
| NCW-ROI: | geen TVT
TVT met TERTS
| simple ROI: | 11 jaar
| NCW-ROI: | 18 jaar

## Weegmatrix PVT WP buffervat
Opbouw weegmatrix TERTS (doel = eerste inschatting en vergelijkingsmogelijkheid tussen technieken voor klant) |  |  |  | Toelichting op de scores
Techniek: Combi PVT met WP en boiler
Categorieen: ROI - vermeden uitstoot - comfortstijging | Verwachte ROI | Verwachte vermeden uitstoot CO2 (in kg) | Verwachte comfortstijging / experience
ROI (gebaseerd op NCW berekening) | 17.13% |  |  | ROI berekening van vorig tabblad
CO2 vermijding door minder grijze stroom (kWh) |  | -1129.8 |  | Reductie CO2 emissie bij elektriciteit: Klimaatplein en Milieu Centraal gaan uit van reductie van circa 0,6 kg CO2 per vermeden KWh
CO2 vermijding door minder gas (m3 gas) |  | 19000 |  | Reductie CO2 emissie bij gas: Wise gaat uit van circa 1,9 kg CO2 per vermeden m3 gas
CO2 vermijding totaal |  | 17870.2 |  | CO2 gemiddeld huishouden: jaarlijks 4000 kg CO2 (Milieu Centraal)
Comfort |  |  | neutraal | Zelf-oordeel op comfortparameters op basis van thermisch comfort-luchtkwaliteit-verlichting-akoestiek-ruimtelijke indeling-eventuele aanvulling | Uitleg comfortparameters
|  |  |  | Comfortscore-opties: negatief - licht negatief - neutraal - licht positief - positief. | Thermisch comfort: licht positief
Luchttemperatuur: via vloerverwarming gelijkmatig
Tevredenheid over uitkomst: zelf-oordeel door ondernemer (schaal 1-5) | 2 | 5 | 2 | Mogelijke tevredenheids-scores (5 punts schaal) | Stralingstemperatuur
|  |  |  | Score-opties: 1 = ontevreden; 3 =neutraal; 5= heel tevreden | Luchtvochtigheid
Luchtsnelheid (tocht)
Relatief belang zelf-oordeel door ondernemer: ROI - vermeden uitstoot - comfortstijging (samen 100%) | 60% | 20% | 20% | Samen 100% | Luchtkwaliteit:
CO2 gehalte
Eindscore: tevredenheid x percentage met een maxiumum van 5 | 2.6 |  |  | Hoger is beter: een 3 kan worden gezien als krappe voldoende (6 op een schaal van 0-10) | Stof
Experience:
Akoestiek: extra geluid licht negatief
Basiskwaliteit woning: stabiele structuur — goed aangebrachte elektriciteit – sluitende ramen/deuren
Temperatuur tapwater
Vormgeving en ruimtelijke indeling
Energie-autonomie: licht positief + mogelijkheid van gas af
Licht

## BC WP boiler + PV
| Exploitatiebegroting van de investeringen in warmtepompboiler en PV | Jaar 1 | Jaar 2 | Jaar 3 | Jaar 4 | Jaar 5 | Jaar 6 | Jaar 7 | Jaar 8 | Jaar 9 | Jaar 10 | Jaar 11 | Jaar 12 | Jaar 13 | Jaar 14 | Jaar 15 | Jaar 16 | Jaar 17
Besparing in kWh | 1440.8
Besparing in m³ | 515
Prijs per Kwh (in €) | 0.26
Prijs per m3 (in €) | 0.5
| Opbrengst (besparing x jaar levensduur; circa 1 m3 gasbesparing; 1 kWh meer stroom) | 632.108 | 632.108 | 632.108 | 632.108 | 632.108 | 632.108 | 632.108 | 632.108 | 632.108 | 632.108 | 632.108 | 632.108 | 632.108 | 632.108 | 632.108 | 0 | 0
Bijkomende kostenpost 1
| Bijkomende kostenpost 2 | 0 | 0 | 0 | 0 | 0 | 0 | 0 | 0 | 0 | 0 | 0 | 0 | 0 | 0 | 0
| Bijkomende kostenpost 3 (onderhoud) | 25 | 25 | 25 | 25 | 25 | 25 | 25 | 25 | 25 | 25 | 25 | 25 | 25 | 25 | 25 | 0 | 0
| Bijkomende kostenpost 4 |  | 0 | 0 | 0 | 0 | 0 | 0 | 0 | 0 | 0 | 0 | 0 | 0 | 0 | 0
| Bijkomende kostenpost 5 (overig, aan energietechniek gerelateerd) |  | 0 | 0 | 0 | 0 | 0 | 0 | 0 | 0 | 0 | 0 | 0 | 0 | 0 | 0
| EBITDA | 607.108 | 607.108 | 607.108 | 607.108 | 607.108 | 607.108 | 607.108 | 607.108 | 607.108 | 607.108 | 607.108 | 607.108 | 607.108 | 607.108 | 607.108 | 0 | 0
| Afschrijvingskosten van de investering op jaarbasis (constante kosten): boekhoudkundig of vanuit economische levensduur/contante waarde | 513.3333 | 513.3333 | 513.3333 | 513.3333 | 513.3333 | 513.3333 | 513.3333 | 513.3333 | 513.3333 | 513.3333 | 513.3333 | 513.3333 | 513.3333 | 513.3333 | 513.3333 | 0 | 0
| EBIT | 93.7747 | 93.7747 | 93.7747 | 93.7747 | 93.7747 | 93.7747 | 93.7747 | 93.7747 | 93.7747 | 93.7747 | 93.7747 | 93.7747 | 93.7747 | 93.7747 | 93.7747 | 0 | 0
| Interest (eventueel geleend gedrag tegen bijvoorbeeld bij 4%; aflossen 5 jaar) | 0 | 0 | 0 | 0 | 0 | 0 | 0 | 0 | 0 | 0 | 0 | 0 | 0 | 0 | 0 | 0 | 0
| EBT | 93.7747 | 93.7747 | 93.7747 | 93.7747 | 93.7747 | 93.7747 | 93.7747 | 93.7747 | 93.7747 | 93.7747 | 93.7747 | 93.7747 | 93.7747 | 93.7747 | 93.7747 | 0 | 0
| Belasting (winstbelasting, geen BTW): zetten we nu op 25% | 23.4437 | 23.4437 | 23.4437 | 23.4437 | 23.4437 | 23.4437 | 23.4437 | 23.4437 | 23.4437 | 23.4437 | 23.4437 | 23.4437 | 23.4437 | 23.4437 | 23.4437 | 0 | 0
| EAT | 70.331 | 70.331 | 70.331 | 70.331 | 70.331 | 70.331 | 70.331 | 70.331 | 70.331 | 70.331 | 70.331 | 70.331 | 70.331 | 70.331 | 70.331 | 0 | 0
| Afschrijving ( over x aar met 0 restwaarde eind levensduur) | 513.3333 | 513.3333 | 513.3333 | 513.3333 | 513.3333 | 513.3333 | 513.3333 | 513.3333 | 513.3333 | 513.3333 | 513.3333 | 513.3333 | 513.3333 | 513.3333 | 513.3333 | 0 | 0
| Restwaarde (na einde levensduur): voor het gemak 0 | 0 | 0 | 0 | 0 | 0 | 0 | 0 | 0 | 0 | 0 | 0 | 0 | 0 | 0 | 0
| Reeds bekende subsidies (https://www.terts.org/subsidies ) | 300 | 0 | 0 | 0 | 0 | 0 | 0 | 0 | 0 | 0 | 0 | 0 | 0 | 0 | 0
| Subsidiebedrag TERTS - mag worden 50% per techniek / combinatie - in reglement | 1750 | 0 | 0 | 0 | 0 | 0 | 0 | 0 | 0 | 0 | 0 | 0 | 0 | 0 | 0
| Cashflow | 2633.6643 | 583.6643 | 583.6643 | 583.6643 | 583.6643 | 583.6643 | 583.6643 | 583.6643 | 583.6643 | 583.6643 | 583.6643 | 583.6643 | 583.6643 | 583.6643 | 583.6643 | 0 | 0
| ROI-berekening zonder contante waarde |  | Terugverdientijd | Jaar 1 | Jaar 2 | Jaar 3 | Jaar 4 | Jaar 5 | Jaar 6 | Jaar 7 | Jaar 8 | Jaar 9 | Jaar 10 | Jaar 11 | Jaar 12 | Jaar 13 | Jaar 14 | Jaar 15
| Som waarde cashflows | 10804.965 | Boekhoudkundig | -5066.3357 | -4482.6713 | -3899.007 | -3315.3427 | -2731.6783 | -2148.014 | -1564.3497 | -980.6853 | -397.021 | 186.6433 | 770.3077 | 1353.972 | 1937.6363 | 2521.3007 | 3104.965
| Totale investeringen in duurzame energietechniek - met gascondensatieketel en buffervat tapwater | 7700 | Subsidiale investeringen (zonder PV) | Jaar 1: 3500
zonder jaarlijkse kosten zoals onderhoud
| Opbrengst | 3104.965
| (S)ROI - simple ROI (opbrengst zonder tijdwaarde / investering) | 40.32%
| Contante waarde berekening: vereiste rentabiliteit (tijd) | 5%
| Contante waarde cashflow | 2508.2517 | 529.4008 | 504.1912 | 480.1821 | 457.3163 | 435.5393 | 414.7993 | 395.047 | 376.2352 | 358.3193 | 341.2564 | 325.0061 | 309.5297 | 294.7902 | 280.7525 | 0 | 0
| ROI-berekening met contante waarde |  | Terugverdientijd | Jaar 1 | Jaar 2 | Jaar 3 | Jaar 4 | Jaar 5 | Jaar 6 | Jaar 7 | Jaar 8 | Jaar 9 | Jaar 10 | Jaar 11 | Jaar 12 | Jaar 13 | Jaar 14 | Jaar 15
| Som contante waarde cashflows | 8010.6171 | Economisch | -5191.7483 | -4662.3475 | -4158.1563 | -3677.9742 | -3220.6579 | -2785.1186 | -2370.3193 | -1975.2723 | -1599.037 | -1240.7178 | -899.4613 | -574.4552 | -264.9255 | 29.8646 | 310.6171
| Totale investeringen in duurzame energietechniek | 7700
zonder jaarlijkse kosten zoals onderhoud
| Netto contante waarde van de investering | 310.6171
| (R)ROI - real ROI (NCW / investering) | 4.034% | IRR met TERTS en bijkomende subsidie = 6 %
zonder TERTS
| simple ROI: | 13 jaar
| NCW-ROI: | Geen TVT
TERTS en Vlaamse subsidie:
| simple ROI: | 10 TVT
| NCW-ROI: | 14 TVT

## Weegmatrix WP boiler + PV
Opbouw weegmatrix TERTS (doel = eerste inschatting en vergelijkingsmogelijkheid tussen technieken voor klant) |  |  |  | Toelichting op de scores
Techniek: Warmtepompboiler
Categorieen: ROI - vermeden uitstoot - comfortstijging | Verwachte ROI | Verwachte vermeden uitstoot CO2 (in kg) | Verwachte comfortstijging / experience
ROI (gebaseerd op NCW berekening) | 4.034% |  |  | ROI berekening van vorig tabblad
CO2 vermijding door minder grijze stroom (kWh) |  | 864.48 |  | Reductie CO2 emissie bij elektriciteit: Klimaatplein en Milieu Centraal gaan uit van reductie van circa 0,6 kg CO2 per vermeden KWh
CO2 vermijding door minder gas (m3 gas) |  | 978.5 |  | Reductie CO2 emissie bij gas: Wise gaat uit van circa 1,9 kg CO2 per vermeden m3 gas
CO2 vermijding totaal |  | 1842.98 |  | CO2 gemiddeld huishouden: jaarlijks 4000 kg CO2 (Milieu Centraal)
Comfort |  |  | Neutraal | Zelf-oordeel op comfortparameters op basis van thermisch comfort-luchtkwaliteit-verlichting-akoestiek-ruimtelijke indeling-eventuele aanvulling | Uitleg comfortparameters
|  |  |  | Comfortscore-opties: negatief - licht negatief - neutraal - licht positief - positief. | Thermisch comfort: positief
Luchttemperatuur pos
Tevredenheid over uitkomst: zelf-oordeel door ondernemer | 2 | 4 | 5 | Mogelijke tevredenheids-scores (5 punts schaal) | Stralingstemperatuur
Overwegingen tevredenheid door respondent laten omschrijven |  |  |  | Score-opties: 1 = ontevreden; 3 =neutraal; 5= heel tevreden | Luchtvochtigheid
Luchtsnelheid (tocht)
Relatief belang zelf-oordeel door ondernemer: ROI - vermeden uitstoot - comfortstijging (samen 100%) | 60% | 10% | 30% | Samen 100% | Luchtkwaliteit:
CO2 gehalte
Eindscore: tevredenheid x percentage met een maxiumum van 5 | 3.1 |  |  | Hoger is beter: een 3 kan worden gezien als krappe voldoende (6 op een schaal van 0-10) | Stof
Experience:
Akoestiek: geuid neg
Basiskwaliteit woning: stabiele structuur — goed aangebrachte elektriciteit – sluitende ramen/deuren
Temperatuur tapwater
Vormgeving en ruimtelijke indeling
Energie-autonomie pos
Licht

## BC LED
| Exploitatiebegroting van LED-investeringen | Jaar 1 | Jaar 2 | Jaar 3 | Jaar 4 | Jaar 5 | Jaar 6 | Jaar 7 | Jaar 8 | Jaar 9 | Jaar 10 | Jaar 11 | Jaar 12 | Jaar 13 | Jaar 14 | Jaar 15 | Jaar 16 | Jaar 17 | Jaar 18 | Jaar 19 | Jaar 20 | Jaar 21 | Jaar 22
Circa 30 lampen, 2 dagen installatie, bakkerij
Besparing in kWh | 2000
Besparing in m³ | -200
Prijs per Kwh (in €) | 0.25
Prijs per m3 (in €) | 0.5
| Opbrengst (besparing 20 jaar; uitgaan van kWh/gasprijs consument) | 500 | 500 | 500 | 500 | 500 | 500 | 500 | 500 | 500 | 500 | 500 | 500 | 500 | 500 | 500 | 500 | 500 | 500 | 500 | 500 | 0 | 0
| Bijkomende kostenpost 1 door gebruik (variabale kosten op energietechnieken: hier extra gasverbruik) | 100 | 100 | 100 | 100 | 100 | 100 | 100 | 100 | 100 | 100 | 100 | 100 | 100 | 100 | 100 | 100 | 100 | 100 | 100 | 100 | 0 | 0
| Bijkomende kostenpost 2 door gebruik (variabele kosten overig op energietechnieken) |  | 0 | 0 | 0 | 0 | 0 | 0 | 0 | 0 | 0 | 0 | 0 | 0 | 0 | 0 | 0 | 0 | 0 | 0 | 0 | 0 | 0
| Bijkomende kostenpost 3 (constante kosten per jaar: onderhoudskosten van energietechnieken - 750/dag per onderhoudsman als voorbeeld) | 25 | 25 | 25 | 25 | 25 | 25 | 25 | 25 | 25 | 25 | 25 | 25 | 25 | 25 | 25 | 25 | 25 | 25 | 25 | 25 | 0 | 0
Bijkomende kostenpost 4 (constante kosten overig)
Bijkomende kostenpost 5 (overig, aan energietechniek gerelateerd)
| EBITDA | 375 | 375 | 375 | 375 | 375 | 375 | 375 | 375 | 375 | 375 | 375 | 375 | 375 | 375 | 375 | 375 | 375 | 375 | 375 | 375 | 0 | 0
| Afschrijvingskosten van de investering op jaarbasis (constante kosten): levensduur 20 jaar | 250 | 250 | 250 | 250 | 250 | 250 | 250 | 250 | 250 | 250 | 250 | 250 | 250 | 250 | 250 | 250 | 250 | 250 | 250 | 250 | 0 | 0
| EBIT | 125 | 125 | 125 | 125 | 125 | 125 | 125 | 125 | 125 | 125 | 125 | 125 | 125 | 125 | 125 | 125 | 125 | 125 | 125 | 125 | 0 | 0
| Interest (eventueel geleend gedrag tegen bijvoorbeeld bij 4%; aflossen in lijn met afschrijving) | 0 | 0 | 0 | 0 | 0 | 0 | 0 | 0 | 0 | 0 | 0 | 0 | 0 | 0 | 0 | 0 | 0 | 0 | 0 | 0 | 0 | 0
| EBT | 125 | 125 | 125 | 125 | 125 | 125 | 125 | 125 | 125 | 125 | 125 | 125 | 125 | 125 | 125 | 125 | 125 | 125 | 125 | 125 | 0 | 0
| Belasting (winstbelasting, geen BTW): 25% | 31.25 | 31.25 | 31.25 | 31.25 | 31.25 | 31.25 | 31.25 | 31.25 | 31.25 | 31.25 | 31.25 | 31.25 | 31.25 | 31.25 | 31.25 | 31.25 | 31.25 | 31.25 | 31.25 | 31.25 | 0 | 0
| EAT | 93.75 | 93.75 | 93.75 | 93.75 | 93.75 | 93.75 | 93.75 | 93.75 | 93.75 | 93.75 | 93.75 | 93.75 | 93.75 | 93.75 | 93.75 | 93.75 | 93.75 | 93.75 | 93.75 | 93.75 | 0 | 0
| Afschrijving | 250 | 250 | 250 | 250 | 250 | 250 | 250 | 250 | 250 | 250 | 250 | 250 | 250 | 250 | 250 | 250 | 250 | 250 | 250 | 250 | 0 | 0
| Restwaarde (aan einde levensduur: hier 0) | 0 | 0 | 0 | 0 | 0 | 0 | 0 | 0 | 0 | 0 | 0 | 0 | 0 | 0 | 0 | 0 | 0 | 0 | 0 | 0 | 0 | 0
| Reeds bekende subsidies (Vlaanderen relighting kan een optie zijn): https://www.terts.org/subsidies | 0 | 0 | 0 | 0 | 0 | 0 | 0 | 0 | 0 | 0 | 0 | 0 | 0 | 0 | 0 | 0 | 0 | 0 | 0 | 0 | 0 | 0
| Subsidiebedrag TERTS - mag worden 50% per techniek / combinatie - in reglement | 2500 | 0 | 0 | 0 | 0 | 0 | 0 | 0 | 0 | 0 | 0 | 0 | 0 | 0 | 0 | 0 | 0 | 0 | 0 | 0 | 0 | 0
| Cashflow | 2843.75 | 343.75 | 343.75 | 343.75 | 343.75 | 343.75 | 343.75 | 343.75 | 343.75 | 343.75 | 343.75 | 343.75 | 343.75 | 343.75 | 343.75 | 343.75 | 343.75 | 343.75 | 343.75 | 343.75 | 0 | 0
| ROI-berekening zonder contante waarde |  | Terugverdientijd | Jaar 1 | Jaar 2 | Jaar 3 | Jaar 4 | Jaar 5 | Jaar 6 | Jaar 7 | Jaar 8 | Jaar 9 | Jaar 10 | Jaar 11 | Jaar 12 | Jaar 13 | Jaar 14 | Jaar 15 | Jaar 16 | Jaar 17 | Jaar 18 | Jaar 19 | Jaar 20
| Som waarde cashflows: levensduur | 9375 | Boekhoudkundig | -2156.25 | -1812.5 | -1468.75 | -1125 | -781.25 | -437.5 | -93.75 | 250 | 593.75 | 937.5 | 1281.25 | 1625 | 1968.75 | 2312.5 | 2656.25 | 3000 | 3343.75 | 3687.5 | 4031.25 | 4375
| Totale investeringen in duurzame energietechniek | 5000 |  | Jaar 3: (in dit geval met TERTS na 8 jaar positief, dus TVT = 8 jaar)
zonder jaarlijkse kosten zoals onderhoud
| Opbrengst | 4375
| (S)ROI - simple ROI (opbrengst zonder tijdwaarde / investering) | 87.5%
| Contante waarde berekening: vereiste rentabiliteit (tijd) | 5%
| Contante waarde cashflow | 2708.3333 | 311.7914 | 296.9442 | 282.804 | 269.3371 | 256.5115 | 244.2967 | 232.6635 | 221.5843 | 211.0327 | 200.9835 | 191.4129 | 182.298 | 173.6171 | 165.3496 | 157.4758 | 149.977 | 142.8352 | 136.0335 | 129.5558 | 0 | 0
| ROI-berekening met contante waarde |  | Terugverdientijd | Jaar 1 | Jaar 2 | Jaar 3 | Jaar 4 | Jaar 5 | Jaar 6 | Jaar 7 | Jaar 8 | Jaar 9 | Jaar 10 | Jaar 11 | Jaar 12 | Jaar 13 | Jaar 14 | Jaar 15 | Jaar 16 | Jaar 17 | Jaar 18 | Jaar 19 | Jaar 20
| Som contante waarde cashflows: hier einde levensduur | 6664.8372 | Economisch | -2291.6667 | -1979.8753 | -1682.9311 | -1400.1271 | -1130.79 | -874.2785 | -629.9818 | -397.3182 | -175.7339 | 35.2988 | 236.2823 | 427.6951 | 609.9931 | 783.6102 | 948.9598 | 1106.4357 | 1256.4127 | 1399.2479 | 1535.2814 | 1664.8372
| Totale investeringen in duurzame energietechniek | 5000 |  | Jaar 3: (in dit geval met TERTS na 10 jaar positief, dus TVT = 10 jaar)
zonder jaarlijkse kosten zoals onderhoud
| Netto contante waarde van de investering (NCW / NPV) | 1664.8372
| (R)ROI - real ROI (NCW / investering) | 33.3% | IRR met TERTS = 10%
TVT zonder TERTS
| simple ROI: | 15 jaar
| NCW-ROI: | geen TVT
TVT met TERTS
| simple ROI: | 8 jaar
| NCW-ROI: | 10 jaar

## Weegmatrix LED
Opbouw weegmatrix TERTS (doel = eerste inschatting en vergelijkingsmogelijkheid tussen technieken voor klant) |  |  |  | Toelichting op de scores
Techniek: LED
Categorieen: ROI - vermeden uitstoot - comfortstijging | Verwachte ROI | Verwachte vermeden uitstoot CO2 (in kg) | Verwachte comfortstijging / experience
ROI (gebaseerd op NCW berekening) | 33.3% |  |  | ROI berekening van vorig tabblad
CO2 vermijding door minder grijze stroom (kWh) |  | 1200 |  | Reductie CO2 emissie bij elektriciteit: Klimaatplein en Milieu Centraal gaan uit van reductie van circa 0,6 kg CO2 per vermeden KWh (nu geen monetarisatie)
CO2 vermijding door minder gas (m3 gas) |  | -380 |  | Reductie CO2 emissie bij gas: Wise gaat uit van circa 1,9 kg CO2 per vermeden m3 gas (gemiddeld huishouden 2,2 personen: jaarlijks 4000 kg CO2 (Milieu Centraal)
CO2 vermijding totaal |  | 820
Comfort |  |  | Positief | Inschatting comfortparameters op basis van parameters: thermisch comfort / luchtkwaliteit / verlichting / akoestiek / ruimtelijke indeling / eventuele aanvulling | Uitleg comfortparameters
|  |  |  | Comfortscore-opties: negatief - licht negatief - neutraal - licht positief - positief | Thermisch comfort:
Luchttemperatuur
Tevredenheid over uitkomst (schaal 1-5) | 3 | 5 | 3 | Mogelijke tevredenheids-scores (5 punts schaal) | Stralingstemperatuur
|  |  |  | Score-opties: 1 = ontevreden; 3 =neutraal; 5= heel tevreden | Luchtvochtigheid
Luchtsnelheid (tocht)
Relatief belang ROI - vermeden uitstoot - comfortstijging | 60% | 10% | 30% | Samen 100% | Luchtkwaliteit:
CO2 gehalte
Eindscore: tevredenheid x percentage | 3.2 |  |  | Hoger is beter (vanaf 3,5 kan een investering worden verwacht) | Stof
Experience:
Akoestiek
Basiskwaliteit woning: stabiele structuur — goed aangebrachte elektriciteit – sluitende ramen/deuren
Temperatuur tapwater
Vormgeving en ruimtelijke indeling
Energie-autonomie
Licht: positief

## BC Batterij
| Exploitatiebegroting van batterij-investeringen in energietechnieken in dat pand in die sector | Jaar 1 | Jaar 2 | Jaar 3 | Jaar 4 | Jaar 5 | Jaar 6 | Jaar 7 | Jaar 8 | Jaar 9 | Jaar 10 | Jaar 11 | Jaar 12
Batterij van 12kWh inclusief een omvormer van 12 kW
Besparing in kWh | 1200
Besparing in m³ | 0
Prijs per Kwh (in €) | 0.25
Prijs per m3 (in €) | 0.5
| Opbrengst (besparing: 10 jaar lang 100 dagen per jaar met 12 kWh per dag) | 204 | 204 | 204 | 204 | 204 | 204 | 204 | 204 | 204 | 204
| Bijkomende kostenpost 1 door gebruik (installatiekosten) | 500 | 0 | 0 | 0 | 0 | 0 | 0 | 0 | 0 | 0
| Bijkomende kostenpost 2 door gebruik (variabele kosten overig op energietechnieken) |  | 0 | 0 | 0 | 0 | 0 | 0 | 0 | 0 | 0
| Bijkomende kostenpost 3 (constante kosten per jaar: onderhoudskosten van energietechnieken - 750/dag per onderhoudsman als voorbeeld) | 25 | 25 | 25 | 25 | 25 | 25 | 25 | 25 | 25 | 25
Bijkomende kostenpost 4 (constante kosten overig)
Bijkomende kostenpost 5 (overig, aan energietechniek gerelateerd)
| EBITDA | -321 | 179 | 179 | 179 | 179 | 179 | 179 | 179 | 179 | 179
| Afschrijvingskosten van de investering op jaarbasis (constante kosten): levensduur 20 jaar | 870 | 870 | 870 | 870 | 870 | 870 | 870 | 870 | 870 | 870
| EBIT | -1191 | -691 | -691 | -691 | -691 | -691 | -691 | -691 | -691 | -691
| Interest (eventueel geleend gedrag tegen bijvoorbeeld bij 4%; aflossen in lijn met afschrijving) | 0 | 0 | 0 | 0 | 0 | 0 | 0 | 0 | 0 | 0
| EBT | -1191 | -691 | -691 | -691 | -691 | -691 | -691 | -691 | -691 | -691
| Belasting (winstbelasting, geen BTW): 25% | -297.75 | -172.75 | -172.75 | -172.75 | -172.75 | -172.75 | -172.75 | -172.75 | -172.75 | -172.75
| EAT | -893.25 | -518.25 | -518.25 | -518.25 | -518.25 | -518.25 | -518.25 | -518.25 | -518.25 | -518.25
| Afschrijving | 870 | 870 | 870 | 870 | 870 | 870 | 870 | 870 | 870 | 870
| Restwaarde (aan einde levensduur: hier 0) | 0 | 0 | 0 | 0 | 0 | 0 | 0 | 0 | 0 | 0
| Reeds bekende subsidies (NL: bv. ISDE): https://www.terts.org/subsidies | 0 | 0 | 0 | 0 | 0 | 0 | 0 | 0 | 0 | 0
| Subsidiebedrag TERTS - mag worden 50% per techniek / combinatie - in reglement | 4350 | 0 | 0 | 0 | 0 | 0 | 0 | 0 | 0 | 0
| Cashflow | 4326.75 | 351.75 | 351.75 | 351.75 | 351.75 | 351.75 | 351.75 | 351.75 | 351.75 | 351.75
| ROI-berekening zonder contante waarde |  | Terugverdientijd | Jaar 1 | Jaar 2 | Jaar 3 | Jaar 4 | Jaar 5 | Jaar 6 | Jaar 7 | Jaar 8 | Jaar 9 | Jaar 10
| Som waarde cashflows: levensduur | 7492.5 | Boekhoudkundig | -4373.25 | -4021.5 | -3669.75 | -3318 | -2966.25 | -2614.5 | -2262.75 | -1911 | -1559.25 | -1207.5
| Totale investeringen in duurzame energietechniek | 8700 |  | Jaar 3: (in dit geval nooit positief , dus na 10 jaar geen TVT)
zonder jaarlijkse kosten zoals onderhoud
| Opbrengst | -1207.5
| (S)ROI - simple ROI (opbrengst zonder tijdwaarde / investering) | -13.88%
| Contante waarde berekening: vereiste rentabiliteit (tijd) | 5%
| Contante waarde cashflow | 4120.7143 | 319.0476 | 303.8549 | 289.3856 | 275.6053 | 262.4813 | 249.9822 | 238.0782 | 226.7412 | 215.944 | 0 | 0
| ROI-berekening met contante waarde |  | Terugverdientijd | Jaar 1 | Jaar 2 | Jaar 3 | Jaar 4 | Jaar 5 | Jaar 6 | Jaar 7 | Jaar 8 | Jaar 9 | Jaar 10
| Som contante waarde cashflows: hier einde levensduur | 6501.8345 | Economisch | -4579.2857 | -4260.2381 | -3956.3832 | -3666.9976 | -3391.3923 | -3128.911 | -2878.9289 | -2640.8506 | -2414.1094 | -2198.1655
| Totale investeringen in duurzame energietechniek | 8700 |  | Jaar 3: (in dit geval nooit positief , dus na 10 jaar geen TVT)
zonder jaarlijkse kosten zoals onderhoud
| Netto contante waarde van de investering (NCW / NPV) | -2198.1655
| (R)ROI - real ROI (NCW / investering) | -25.27% | IRR met TERTS = niet aanwezig
Geen positieve business case
TVT zonder TERTS
| simple ROI: | geen TVT
| NCW-ROI: | geen TVT
TVT met TERTS
| simple ROI: | geen TVT
| NCW-ROI: | geen TVT

## Weegmatrix Batterij
Opbouw weegmatrix TERTS (doel = eerste inschatting en vergelijkingsmogelijkheid tussen technieken voor klant) |  |  |  | Toelichting op de scores
Techniek: Batterij
Categorieen: ROI - vermeden uitstoot - comfortstijging | Verwachte ROI | Verwachte vermeden uitstoot CO2 (in kg) | Verwachte comfortstijging / experience
ROI (gebaseerd op NCW berekening) | -25.27% |  |  | ROI berekening van vorig tabblad
CO2 vermijding door minder grijze stroom (kWh) |  | 720 |  | Reductie CO2 emissie bij elektriciteit: Klimaatplein en Milieu Centraal gaan uit van reductie van circa 0,6 kg CO2 per vermeden KWh (nu geen monetarisatie)
CO2 vermijding door minder gas (m3 gas) |  | 0 |  | Reductie CO2 emissie bij gas: Wise gaat uit van circa 1,9 kg CO2 per vermeden m3 gas (gemiddeld huishouden 2,2 personen: jaarlijks 4000 kg CO2 (Milieu Centraal)
CO2 vermijding totaal |  | 720
Comfort |  |  | Positief | Inschatting comfortparameters op basis van parameters: thermisch comfort / luchtkwaliteit / verlichting / akoestiek / ruimtelijke indeling / eventuele aanvulling | Uitleg comfortparameters
|  |  |  | Comfortscore-opties: negatief - licht negatief - neutraal - licht positief - positief | Thermisch comfort:
Luchttemperatuur
Tevredenheid over uitkomst (schaal 1-5) | 2 | 4 | 3 | Mogelijke tevredenheids-scores (5 punts schaal) | Stralingstemperatuur
|  |  |  | Score-opties: 1 = ontevreden; 3 =neutraal; 5= heel tevreden | Luchtvochtigheid
Luchtsnelheid (tocht)
Relatief belang ROI - vermeden uitstoot - comfortstijging | 50% | 30% | 20% | Samen 100% | Luchtkwaliteit:
CO2 gehalte
Eindscore: tevredenheid x percentage | 2.8 |  |  | Hoger is beter; vanaf 3,5 kan een investering worden verwacht) | Stof
Experience:
Akoestiek
Basiskwaliteit woning: stabiele structuur — goed aangebrachte elektriciteit – sluitende ramen/deuren

## BC maatwerk Batterij
| Exploitatiebegroting van batterij-investeringen in energietechnieken in dat pand in die sector | Jaar 1 | Jaar 2 | Jaar 3 | Jaar 4 | Jaar 5 | Jaar 6 | Jaar 7 | Jaar 8 | Jaar 9 | Jaar 10 | Jaar 11 | Jaar 12
Batterij van 12kWh inclusief een omvormer van 12 kW
MET CAPACITEITSTOESLAG IN TRAITEUR
Besparing in kWh | 1200
Besparing in m³ | 0
Prijs per Kwh (in €) | 0.25
Prijs per m3 (in €) | 0.5
| Opbrengst (besparing: 10 jaar lang 100 dagen per jaar met 12 kWh per dag + lagere aansluitwaarde) | 804 | 804 | 804 | 804 | 804 | 804 | 804 | 804 | 804 | 804
| Bijkomende kostenpost 1 door gebruik (variabale kosten op energietechnieken: hier extra gasverbruik) | 500 | 0 | 0 | 0 | 0 | 0 | 0 | 0 | 0 | 0
| Bijkomende kostenpost 2 door gebruik (variabele kosten overig op energietechnieken) |  | 0 | 0 | 0 | 0 | 0 | 0 | 0 | 0 | 0
| Bijkomende kostenpost 3 (constante kosten per jaar: onderhoudskosten van energietechnieken - 750/dag per onderhoudsman als voorbeeld) | 25 | 25 | 25 | 25 | 25 | 25 | 25 | 25 | 25 | 25
Bijkomende kostenpost 4 (constante kosten overig)
Bijkomende kostenpost 5 (overig, aan energietechniek gerelateerd)
| EBITDA | 279 | 779 | 779 | 779 | 779 | 779 | 779 | 779 | 779 | 779
| Afschrijvingskosten van de investering op jaarbasis (constante kosten): levensduur 20 jaar | 870 | 870 | 870 | 870 | 870 | 870 | 870 | 870 | 870 | 870
| EBIT | -591 | -91 | -91 | -91 | -91 | -91 | -91 | -91 | -91 | -91
| Interest (eventueel geleend gedrag tegen bijvoorbeeld bij 4%; aflossen in lijn met afschrijving) | 0 | 0 | 0 | 0 | 0 | 0 | 0 | 0 | 0 | 0
| EBT | -591 | -91 | -91 | -91 | -91 | -91 | -91 | -91 | -91 | -91
| Belasting (winstbelasting, geen BTW): 25% | -147.75 | -22.75 | -22.75 | -22.75 | -22.75 | -22.75 | -22.75 | -22.75 | -22.75 | -22.75
| EAT | -443.25 | -68.25 | -68.25 | -68.25 | -68.25 | -68.25 | -68.25 | -68.25 | -68.25 | -68.25
| Afschrijving | 870 | 870 | 870 | 870 | 870 | 870 | 870 | 870 | 870 | 870
| Restwaarde (aan einde levensduur: hier 0) | 0 | 0 | 0 | 0 | 0 | 0 | 0 | 0 | 0 | 0
| Reeds bekende subsidies (NL: bv. ISDE): https://www.terts.org/subsidies | 0 | 0 | 0 | 0 | 0 | 0 | 0 | 0 | 0 | 0
| Subsidiebedrag TERTS - mag worden 50% per techniek / combinatie - in reglement | 4350 | 0 | 0 | 0 | 0 | 0 | 0 | 0 | 0 | 0
| Cashflow | 4776.75 | 801.75 | 801.75 | 801.75 | 801.75 | 801.75 | 801.75 | 801.75 | 801.75 | 801.75
| ROI-berekening zonder contante waarde |  | Terugverdientijd | Jaar 1 | Jaar 2 | Jaar 3 | Jaar 4 | Jaar 5 | Jaar 6 | Jaar 7 | Jaar 8 | Jaar 9 | Jaar 10
| Som waarde cashflows: levensduur | 11992.5 | Boekhoudkundig | -3923.25 | -3121.5 | -2319.75 | -1518 | -716.25 | 85.5 | 887.25 | 1689 | 2490.75 | 3292.5
| Totale investeringen in duurzame energietechniek | 8700 |  | Jaar 3: (na 6 jaar positief , dus TVT = 6 jaar)
zonder jaarlijkse kosten zoals onderhoud
| Opbrengst | 3292.5
| (S)ROI - simple ROI (opbrengst zonder tijdwaarde / investering) | 37.84%
| Contante waarde berekening: vereiste rentabiliteit (tijd) | 5%
| Contante waarde cashflow | 4549.2857 | 727.2109 | 692.5818 | 659.6017 | 628.1921 | 598.2782 | 569.7888 | 542.656 | 516.8152 | 492.205 | 0 | 0
| ROI-berekening met contante waarde |  | Terugverdientijd | Jaar 1 | Jaar 2 | Jaar 3 | Jaar 4 | Jaar 5 | Jaar 6 | Jaar 7 | Jaar 8 | Jaar 9 | Jaar 10
| Som contante waarde cashflows: hier einde levensduur | 9976.6153 | Economisch | -4150.7143 | -3423.5034 | -2730.9216 | -2071.3199 | -1443.1278 | -844.8496 | -275.0608 | 267.5951 | 784.4103 | 1276.6153
| Totale investeringen in duurzame energietechniek | 8700 |  | Jaar 3: ( na 8 jaar positief, dus TVT = 8 jaar)
zonder jaarlijkse kosten zoals onderhoud
| Netto contante waarde van de investering (NCW / NPV) | 1276.6153
| (R)ROI - real ROI (NCW / investering) | 14.67%
Business case met capaciteitstoeslag
TVT zonder TERTS
| simple ROI: | geen TVT
| NCW-ROI: | geen TVT
TVT met TERTS
| simple ROI: | 6 jaar
| NCW-ROI: | 8 jaar

## BC-Brandstofcel
| Exploitatiebegroting van de investeringen in brandstofcel | Jaar 1 | Jaar 2 | Jaar 3 | Jaar 4 | Jaar 5 | Jaar 6 | Jaar 7 | Jaar 8 | Jaar 9 | Jaar 10 | Jaar 11 | Jaar 12 | Jaar 13 | Jaar 14 | Jaar 15 | Jaar 16 | Jaar 17 | Jaar 18 | Jaar 19 | Jaar 20 | Jaar 21 | Jaar 22
Capaciteit voor 1-2 woningen
Besparing in kWh | 4500
Besparing in m³ | -660
Prijs per Kwh (in €) | 0.25
Prijs per m3 (in €) | 0.5
| Opbrengst (besparing op gas en elektra: maatwerk) | 795 | 795 | 795 | 795 | 795 | 795 | 795 | 795 | 795 | 795 | 795 | 795 | 795 | 795 | 795 | 795 | 795 | 795 | 795 | 795 | 0 | 0
| Bijkomende kostenpost 1 | 0 | 0 | 0 | 0 | 0 | 0 | 0 | 0 | 0 | 0 | 0 | 0 | 0 | 0 | 0
| Bijkomende kostenpost 2 | 0 | 0 | 0 | 0 | 0 | 0 | 0 | 0 | 0 | 0 | 0 | 0 | 0 | 0 | 0
| Bijkomende kostenpost 3 (onderhoud) | 50 | 50 | 50 | 50 | 50 | 50 | 50 | 50 | 50 | 50 | 50 | 50 | 50 | 50 | 50 | 50 | 50 | 50 | 50 | 50 | 0 | 0
| Bijkomende kostenpost 4 |  | 0 | 0 | 0 | 0 | 0 | 0 | 0 | 0 | 0 | 0 | 0 | 0 | 0 | 0
| Bijkomende kostenpost 5 (overig, aan energietechniek gerelateerd) |  | 0 | 0 | 0 | 0 | 0 | 0 | 0 | 0 | 0 | 0 | 0 | 0 | 0 | 0
| EBITDA | 745 | 745 | 745 | 745 | 745 | 745 | 745 | 745 | 745 | 745 | 745 | 745 | 745 | 745 | 745 | 745 | 745 | 745 | 745 | 745 | 0 | 0
| Afschrijvingskosten van de investering op jaarbasis (constante kosten): boekhoudkundig of vanuit economische levensduur/contante waarde | 600 | 600 | 600 | 600 | 600 | 600 | 600 | 600 | 600 | 600 | 600 | 600 | 600 | 600 | 600 | 600 | 600 | 600 | 600 | 600 | 0 | 0
| EBIT | 145 | 145 | 145 | 145 | 145 | 145 | 145 | 145 | 145 | 145 | 145 | 145 | 145 | 145 | 145 | 145 | 145 | 145 | 145 | 145 | 0 | 0
| Interest (eventueel geleend gedrag tegen bijvoorbeeld bij 4%; aflossen 5 jaar) | 0 | 0 | 0 | 0 | 0 | 0 | 0 | 0 | 0 | 0 | 0 | 0 | 0 | 0 | 0 | 0 | 0 | 0 | 0 | 0 | 0 | 0
| EBT | 145 | 145 | 145 | 145 | 145 | 145 | 145 | 145 | 145 | 145 | 145 | 145 | 145 | 145 | 145 | 145 | 145 | 145 | 145 | 145 | 0 | 0
| Belasting (winstbelasting, geen BTW): zetten we nu op 25% | 36.25 | 36.25 | 36.25 | 36.25 | 36.25 | 36.25 | 36.25 | 36.25 | 36.25 | 36.25 | 36.25 | 36.25 | 36.25 | 36.25 | 36.25 | 36.25 | 36.25 | 36.25 | 36.25 | 36.25 | 0 | 0
| EAT | 108.75 | 108.75 | 108.75 | 108.75 | 108.75 | 108.75 | 108.75 | 108.75 | 108.75 | 108.75 | 108.75 | 108.75 | 108.75 | 108.75 | 108.75 | 108.75 | 108.75 | 108.75 | 108.75 | 108.75 | 0 | 0
| Afschrijving ( over x aar met 0 restwaarde eind levensduur) | 600 | 600 | 600 | 600 | 600 | 600 | 600 | 600 | 600 | 600 | 600 | 600 | 600 | 600 | 600 | 600 | 600 | 600 | 600 | 600 | 0 | 0
| Restwaarde (na einde levensduur): voor het gemak 0 | 0 | 0 | 0 | 0 | 0 | 0 | 0 | 0 | 0 | 0 | 0 | 0 | 0 | 0 | 0
| Reeds bekende subsidies (https://www.terts.org/subsidies ): VEA | 1500 | 0 | 0 | 0 | 0 | 0 | 0 | 0 | 0 | 0 | 0 | 0 | 0 | 0 | 0
| Subsidiebedrag TERTS - mag worden 50% per techniek / combinatie - in reglement | 6000 | 0 | 0 | 0 | 0 | 0 | 0 | 0 | 0 | 0 | 0 | 0 | 0 | 0 | 0
| Cashflow | 8208.75 | 708.75 | 708.75 | 708.75 | 708.75 | 708.75 | 708.75 | 708.75 | 708.75 | 708.75 | 708.75 | 708.75 | 708.75 | 708.75 | 708.75 | 708.75 | 708.75 | 708.75 | 708.75 | 708.75 | 0 | 0
| ROI-berekening zonder contante waarde |  | Terugverdientijd | Jaar 1 | Jaar 2 | Jaar 3 | Jaar 4 | Jaar 5 | Jaar 6 | Jaar 7 | Jaar 8 | Jaar 9 | Jaar 10 | Jaar 11 | Jaar 12 | Jaar 13 | Jaar 14 | Jaar 15 | Jaar 16 | Jaar 17 | Jaar 18 | Jaar 19 | Jaar 20
| Som waarde cashflows | 21675 | Boekhoudkundig | -3791.25 | -3082.5 | -2373.75 | -1665 | -956.25 | -247.5 | 461.25 | 1170 | 1878.75 | 2587.5 | 3296.25 | 4005 | 4713.75 | 5422.5 | 6131.25 | 6840 | 7548.75 | 8257.5 | 8966.25 | 9675
| Totale investeringen in duurzame energietechniek - met gascondensatieketel en buffervat tapwater | 12000 |  | Jaar 3: (zonder TERTS: na 15 jaar positief, dus TVT = 15 jaar; met TERTS 7 jaar TVT)
zonder jaarlijkse kosten zoals onderhoud
| Opbrengst | 9675
| (S)ROI - simple ROI (opbrengst zonder tijdwaarde / investering) | 80.62%
| Contante waarde berekening: vereiste rentabiliteit (tijd) | 5%
| Contante waarde cashflow | 7817.8571 | 642.8571 | 612.2449 | 583.0904 | 555.3242 | 528.8802 | 503.6954 | 479.7099 | 456.8666 | 435.111 | 414.3914 | 394.6585 | 375.8653 | 357.9669 | 340.9209 | 324.6865 | 309.2253 | 294.5003 | 280.4764 | 267.1204 | 0 | 0
| ROI-berekening met contante waarde |  | Terugverdientijd | Jaar 1 | Jaar 2 | Jaar 3 | Jaar 4 | Jaar 5 | Jaar 6 | Jaar 7 | Jaar 8 | Jaar 9 | Jaar 10 | Jaar 11 | Jaar 12 | Jaar 13 | Jaar 14 | Jaar 15 | Jaar 16 | Jaar 17 | Jaar 18 | Jaar 19 | Jaar 20
| Som contante waarde cashflows | 15975.4487 | Economisch | -4182.1429 | -3539.2857 | -2927.0408 | -2343.9504 | -1788.6263 | -1259.7461 | -756.0507 | -276.3408 | 180.5258 | 615.6368 | 1030.0282 | 1424.6867 | 1800.552 | 2158.5189 | 2499.4398 | 2824.1263 | 3133.3516 | 3427.8519 | 3708.3283 | 3975.4487
| Totale investeringen in duurzame energietechniek | 12000 |  | Jaar 3: (zonder TERTS niet positief, dus na 20 jaar geen TVT; met TERTS 9 jaar TVT)
zonder jaarlijkse kosten zoals onderhoud
| Netto contante waarde van de investering | 3975.4487
| (R)ROI - real ROI (NCW / investering) | 33.13% | IRR zonder TERTS = 12 %
TVT zonder TERTS
| simple ROI: | 15 jaar
| NCW-ROI: | geen TVT
TVT met TERTS
| simple ROI: | 7 jaar
| NCW-ROI: | 9 jaar

## Weegmatrix Brandstofcel
Opbouw weegmatrix TERTS (doel = eerste inschatting en vergelijkingsmogelijkheid tussen technieken voor klant) |  |  |  | Toelichting op de scores
Techniek: Brandstofcel
Categorieen: ROI - vermeden uitstoot - comfortstijging | Verwachte ROI | Verwachte vermeden uitstoot CO2 (in kg) | Verwachte comfortstijging / experience
ROI (gebaseerd op NCW berekening) | 33.13% |  |  | ROI berekening van vorig tabblad
CO2 vermijding door minder grijze stroom (kWh) |  | 2700 |  | Reductie CO2 emissie bij elektriciteit: Klimaatplein en Milieu Centraal gaan uit van reductie van circa 0,6 kg CO2 per vermeden KWh
CO2 vermijding door minder gas (m3 gas) |  | -1254 |  | Reductie CO2 emissie bij gas: Wise gaat uit van circa 1,9 kg CO2 per vermeden m3 gas
CO2 vermijding totaal |  | 1446 |  | CO2 gemiddeld huishouden: jaarlijks 4000 kg CO2 (Milieu Centraal)
Comfort |  |  | positief | Zelf-oordeel op comfortparameters op basis van thermisch comfort-luchtkwaliteit-verlichting-akoestiek-ruimtelijke indeling-eventuele aanvulling | Uitleg comfortparameters
|  |  |  | Comfortscore-opties: negatief - licht negatief - neutraal - licht positief - positief. | Thermisch comfort: licht positief
Luchttemperatuur: via vloerverwarming gelijkmatig
Tevredenheid over uitkomst: zelf-oordeel door ondernemer (schaal 1-5) | 3 | 3 | 3 | Mogelijke tevredenheids-scores (5 punts schaal) | Stralingstemperatuur
|  |  |  | Score-opties: 1 = ontevreden; 3 =neutraal; 5= heel tevreden | Luchtvochtigheid
Luchtsnelheid (tocht)
Relatief belang zelf-oordeel door ondernemer: ROI - vermeden uitstoot - comfortstijging (samen 100%) | 60% | 10% | 30% | Samen 100% | Luchtkwaliteit:
CO2 gehalte
Eindscore: tevredenheid x percentage met een maxiumum van 5 | 3 |  |  | Hoger is beter: een 3 kan worden gezien als krappe voldoende (6 op een schaal van 0-10) | Stof
Experience:
Akoestiek: nauwelijks extra geluid
Basiskwaliteit woning: stabiele structuur — goed aangebrachte elektriciteit – sluitende ramen/deuren
Temperatuur tapwater
Vormgeving en ruimtelijke indeling
Energie-autonomie:
Licht

## BC WP-WW-BEO-WKO
| Exploitatiebegroting van de investeringen in Warmtepomp WW-grondbron-Beoveld | Jaar 1 | Jaar 2 | Jaar 3 | Jaar 4 | Jaar 5 | Jaar 6 | Jaar 7 | Jaar 8 | Jaar 9 | Jaar 10 | Jaar 11 | Jaar 12 | Jaar 13 | Jaar 14 | Jaar 15 | Jaar 16 | Jaar 17 | Jaar 18 | Jaar 19 | Jaar 20 | Jaar 21 | Jaar 22 | Jaar 23 | Jaar 24 | Jaar 25 | Jaar 26 | Jaar 27 | Jaar 28 | Jaar 29 | Jaar 30 | Jaar 31 | Jaar 32 | Jaar 33 | Jaar 34 | Jaar 35 | Jaar 36 | Jaar 37 | Jaar 38 | Jaar 39 | Jaar 40 | Jaar 41 | Jaar 42
Restaurant, 200m2, 38kW
Duur moet na 15 jaar stoppen, maar voor illustratieve berekeningen laten we het tot 40 jaar staan
Besparing in kWh | -8686
Besparing in m³ | 4608
Prijs per Kwh (in €) | 0.22
Prijs per m3 (in €) | 0.8
| Opbrengst (besparing levensduur; 4608 gas en -8686 elektra uitgaan van kWh/gasprijs consument) | 1775.48 | 1775.48 | 1775.48 | 1775.48 | 1775.48 | 1775.48 | 1775.48 | 1775.48 | 1775.48 | 1775.48 | 1775.48 | 1775.48 | 1775.48 | 1775.48 | 1775.48 | 1775.48 | 1775.48 | 1775.48 | 1775.48 | 1775.48 | 1775.48 | 1775.48 | 1775.48 | 1775.48 | 1775.48 | 1775.48 | 1775.48 | 1775.48 | 1775.48 | 1775.48 | 1775.48 | 1775.48 | 1775.48 | 1775.48 | 1775.48 | 1775.48 | 1775.48 | 1775.48 | 1775.48 | 1775.48
| Bijkomende kostenpost 1 Boilervat 2000 opgenomen in investering | Jaar 2: 0; Jaar 3: 0; Jaar 4: 0; Jaar 5: 0; Jaar 6: 0; Jaar 7: 0; Jaar 8: 0; Jaar 9: 0; Jaar 10: 0; Jaar 11: 0; Jaar 12: 0; Jaar 13: 0; Jaar 14: 0; Jaar 15: 0
| Bijkomende kostenpost 2 Installatie 3000 en boring 12000 opgenomen in investering | Jaar 2: 0; Jaar 3: 0; Jaar 4: 0; Jaar 5: 0; Jaar 6: 0; Jaar 7: 0; Jaar 8: 0; Jaar 9: 0; Jaar 10: 0; Jaar 11: 0; Jaar 12: 0; Jaar 13: 0; Jaar 14: 0; Jaar 15: 0
| Bijkomende kostenpost 3 Onderhouds/herstel-kosten | 50 | 50 | 50 | 50 | 50 | 50 | 50 | 50 | 50 | 50 | 50 | 50 | 50 | 50 | 50 | 50 | 50 | 50 | 50 | 50 | 50 | 50 | 50 | 50 | 50 | 50 | 50 | 50 | 50 | 50 | 50 | 50 | 50 | 50 | 50 | 50 | 50 | 50 | 50 | 50
| Bijkomende kostenpost 4 (constante kosten overig) | Jaar 2: 0; Jaar 3: 0; Jaar 4: 0; Jaar 5: 0; Jaar 6: 0; Jaar 7: 0; Jaar 8: 0; Jaar 9: 0; Jaar 10: 0; Jaar 11: 0; Jaar 12: 0; Jaar 13: 0; Jaar 14: 0; Jaar 15: 0
| Bijkomende kostenpost 5 (overig, aan energietechniek gerelateerd) | Jaar 2: 0; Jaar 3: 0; Jaar 4: 0; Jaar 5: 0; Jaar 6: 0; Jaar 7: 0; Jaar 8: 0; Jaar 9: 0; Jaar 10: 0; Jaar 11: 0; Jaar 12: 0; Jaar 13: 0; Jaar 14: 0; Jaar 15: 0
| EBITDA | 1725.48 | 1725.48 | 1725.48 | 1725.48 | 1725.48 | 1725.48 | 1725.48 | 1725.48 | 1725.48 | 1725.48 | 1725.48 | 1725.48 | 1725.48 | 1725.48 | 1725.48 | 1725.48 | 1725.48 | 1725.48 | 1725.48 | 1725.48 | 1725.48 | 1725.48 | 1725.48 | 1725.48 | 1725.48 | 1725.48 | 1725.48 | 1725.48 | 1725.48 | 1725.48 | 1725.48 | 1725.48 | 1725.48 | 1725.48 | 1725.48 | 1725.48 | 1725.48 | 1725.48 | 1725.48 | 1725.48
| Afschrijvingskosten van de investering op jaarbasis (constante kosten): boekhoudkundig of vanuit economische levensduur/contante waarde | 3333.3333 | 3333.3333 | 3333.3333 | 3333.3333 | 3333.3333 | 3333.3333 | 3333.3333 | 3333.3333 | 3333.3333 | 3333.3333 | 3333.3333 | 3333.3333 | 3333.3333 | 3333.3333 | 3333.3333 | 0 | 0 | 0 | 0 | 0 | 0 | 0 | 0 | 0 | 0 | 0 | 0 | 0 | 0 | 0 | 0 | 0 | 0 | 0 | 0 | 0 | 0 | 0 | 0 | 0
| EBIT | -1607.8533 | -1607.8533 | -1607.8533 | -1607.8533 | -1607.8533 | -1607.8533 | -1607.8533 | -1607.8533 | -1607.8533 | -1607.8533 | -1607.8533 | -1607.8533 | -1607.8533 | -1607.8533 | -1607.8533 | 1725.48 | 1725.48 | 1725.48 | 1725.48 | 1725.48 | 1725.48 | 1725.48 | 1725.48 | 1725.48 | 1725.48 | 1725.48 | 1725.48 | 1725.48 | 1725.48 | 1725.48 | 1725.48 | 1725.48 | 1725.48 | 1725.48 | 1725.48 | 1725.48 | 1725.48 | 1725.48 | 1725.48 | 1725.48
| Interest (eventueel geleend gedrag tegen bijvoorbeeld bij 4%; aflossen 5 jaar) | 0 | 0 | 0 | 0 | 0 | 0 | 0 | 0 | 0 | 0 | 0 | 0 | 0 | 0 | 0 | 0 | 0 | 0 | 0 | 0 | 0 | 0 | 0 | 0 | 0 | 0 | 0 | 0 | 0 | 0 | 0 | 0 | 0 | 0 | 0 | 0 | 0 | 0 | 0 | 0
| EBT | -1607.8533 | -1607.8533 | -1607.8533 | -1607.8533 | -1607.8533 | -1607.8533 | -1607.8533 | -1607.8533 | -1607.8533 | -1607.8533 | -1607.8533 | -1607.8533 | -1607.8533 | -1607.8533 | -1607.8533 | 1725.48 | 1725.48 | 1725.48 | 1725.48 | 1725.48 | 1725.48 | 1725.48 | 1725.48 | 1725.48 | 1725.48 | 1725.48 | 1725.48 | 1725.48 | 1725.48 | 1725.48 | 1725.48 | 1725.48 | 1725.48 | 1725.48 | 1725.48 | 1725.48 | 1725.48 | 1725.48 | 1725.48 | 1725.48
| Belasting (winstbelasting, geen BTW): zetten we nu op 25% | -401.9633 | -401.9633 | -401.9633 | -401.9633 | -401.9633 | -401.9633 | -401.9633 | -401.9633 | -401.9633 | -401.9633 | -401.9633 | -401.9633 | -401.9633 | -401.9633 | -401.9633 | 431.37 | 431.37 | 431.37 | 431.37 | 431.37 | 431.37 | 431.37 | 431.37 | 431.37 | 431.37 | 431.37 | 431.37 | 431.37 | 431.37 | 431.37 | 431.37 | 431.37 | 431.37 | 431.37 | 431.37 | 431.37 | 431.37 | 431.37 | 431.37 | 431.37
| EAT | -1205.89 | -1205.89 | -1205.89 | -1205.89 | -1205.89 | -1205.89 | -1205.89 | -1205.89 | -1205.89 | -1205.89 | -1205.89 | -1205.89 | -1205.89 | -1205.89 | -1205.89 | 1294.11 | 1294.11 | 1294.11 | 1294.11 | 1294.11 | 1294.11 | 1294.11 | 1294.11 | 1294.11 | 1294.11 | 1294.11 | 1294.11 | 1294.11 | 1294.11 | 1294.11 | 1294.11 | 1294.11 | 1294.11 | 1294.11 | 1294.11 | 1294.11 | 1294.11 | 1294.11 | 1294.11 | 1294.11
| Afschrijving (bv over 5 jaar met restwaarde eind levensduur) | 3333.3333 | 3333.3333 | 3333.3333 | 3333.3333 | 3333.3333 | 3333.3333 | 3333.3333 | 3333.3333 | 3333.3333 | 3333.3333 | 3333.3333 | 3333.3333 | 3333.3333 | 3333.3333 | 3333.3333 | 0 | 0 | 0 | 0 | 0 | 0 | 0 | 0 | 0 | 0 | 0 | 0 | 0 | 0 | 0 | 0 | 0 | 0 | 0 | 0 | 0 | 0 | 0 | 0 | 0
| Restwaarde (na einde levensduur): voor het gemak 0 | Jaar 1: 0; Jaar 2: 0; Jaar 3: 0; Jaar 4: 0; Jaar 5: 0; Jaar 6: 0; Jaar 7: 0; Jaar 8: 0; Jaar 9: 0; Jaar 10: 0; Jaar 11: 0; Jaar 12: 0; Jaar 13: 0; Jaar 14: 0; Jaar 15: 0
| Reeds bekende subsidies (we hanteren hier een Nederlandse ISDE subsidie): https://www.terts.org/subsidies | Jaar 1: 2600; Jaar 2: 0; Jaar 3: 0; Jaar 4: 0; Jaar 5: 0; Jaar 6: 0; Jaar 7: 0; Jaar 8: 0; Jaar 9: 0; Jaar 10: 0; Jaar 11: 0; Jaar 12: 0; Jaar 13: 0; Jaar 14: 0; Jaar 15: 0
| Subsidiebedrag TERTS - mag worden 50% per techniek / combinatie - in reglement | Jaar 1: 25000; Jaar 2: 0; Jaar 3: 0; Jaar 4: 0; Jaar 5: 0; Jaar 6: 0; Jaar 7: 0; Jaar 8: 0; Jaar 9: 0; Jaar 10: 0; Jaar 11: 0; Jaar 12: 0; Jaar 13: 0; Jaar 14: 0; Jaar 15: 0
| Cashflow | 29727.4433 | 2127.4433 | 2127.4433 | 2127.4433 | 2127.4433 | 2127.4433 | 2127.4433 | 2127.4433 | 2127.4433 | 2127.4433 | 2127.4433 | 2127.4433 | 2127.4433 | 2127.4433 | 2127.4433 | 1294.11 | 1294.11 | 1294.11 | 1294.11 | 1294.11 | 1294.11 | 1294.11 | 1294.11 | 1294.11 | 1294.11 | 1294.11 | 1294.11 | 1294.11 | 1294.11 | 1294.11 | 1294.11 | 1294.11 | 1294.11 | 1294.11 | 1294.11 | 1294.11 | 1294.11 | 1294.11 | 1294.11 | 1294.11
| ROI-berekening zonder contante waarde |  | Terugverdientijd | Jaar 1 | Jaar 2 | Jaar 3 | Jaar 4 | Jaar 5 | Jaar 6 | Jaar 7 | Jaar 8 | Jaar 9 | Jaar 10 | Jaar 11 | Jaar 12 | Jaar 13 | Jaar 14 | Jaar 15 | Jaar 16 | Jaar 17 | Jaar 18 | Jaar 19 | Jaar 20 | Jaar 21 | Jaar 22 | Jaar 23 | Jaar 24 | Jaar 25 | Jaar 26 | Jaar 27 | Jaar 28 | Jaar 29 | Jaar 30 | Jaar 31 | Jaar 32 | Jaar 33 | Jaar 34 | Jaar 35 | Jaar 36 | Jaar 37 | Jaar 38 | Jaar 39 | Jaar 40
| Som waarde cashflows | 91864.4 | Boekhoudkundig | -20272.5567 | -18145.1133 | -16017.67 | -13890.2267 | -11762.7833 | -9635.34 | -7507.8967 | -5380.4533 | -3253.01 | -1125.5667 | 1001.8767 | 3129.32 | 5256.7633 | 7384.2067 | 9511.65 | 10805.76 | 12099.87 | 13393.98 | 14688.09 | 15982.2 | 17276.31 | 18570.42 | 19864.53 | 21158.64 | 22452.75 | 23746.86 | 25040.97 | 26335.08 | 27629.19 | 28923.3 | 30217.41 | 31511.52 | 32805.63 | 34099.74 | 35393.85 | 36687.96 | 37982.07 | 39276.18 | 40570.29 | 41864.4
| Totale investeringen in duurzame energietechniek (25.000 sec + 2000 boiler + 12000 boring + 3000 installatie) | 50000 |  | Jaar 3: (zonder TERTS na 27 jaar positief, dus TVT = 27 jaar; met TERTS subsidie 11 jaar, dus TVT = 11 jaar)
zonder jaarlijkse kosten zoals onderhoud
| Opbrengst | 41864.4
| (S)ROI - simple ROI (opbrengst zonder tijdwaarde / investering) | 83.73%
| Contante waarde berekening: vereiste rentabiliteit (tijd) | 5%
| Contante waarde cashflow | 28311.8508 | 1929.6538 | 1837.7655 | 1750.2529 | 1666.9075 | 1587.531 | 1511.9343 | 1439.9374 | 1371.3689 | 1306.0657 | 1243.8721 | 1184.6401 | 1128.2286 | 1074.5034 | 1023.3366 | 592.8467 | 564.6159 | 537.7294 | 512.1233 | 487.7364 | 464.5109 | 442.3913 | 421.3251 | 401.262 | 382.1543 | 363.9564 | 346.6252 | 330.1192 | 314.3993 | 299.4279 | 285.1694 | 271.5899 | 258.6571 | 246.34 | 234.6096 | 223.4377 | 212.7978 | 202.6646 | 193.0139 | 183.8227 | 0
| ROI-berekening met contante waarde |  | Terugverdientijd | Jaar 1 | Jaar 2 | Jaar 3 | Jaar 4 | Jaar 5 | Jaar 6 | Jaar 7 | Jaar 8 | Jaar 9 | Jaar 10 | Jaar 11 | Jaar 12 | Jaar 13 | Jaar 14 | Jaar 15 | Jaar 16 | Jaar 17 | Jaar 18 | Jaar 19 | Jaar 20 | Jaar 21 | Jaar 22 | Jaar 23 | Jaar 24 | Jaar 25 | Jaar 26 | Jaar 27 | Jaar 28 | Jaar 29 | Jaar 30 | Jaar 31 | Jaar 32 | Jaar 33 | Jaar 34 | Jaar 35 | Jaar 36 | Jaar 37 | Jaar 38 | Jaar 39 | Jaar 40
| Som contante waarde cashflows | 57141.1746 | Economisch | -21688.1492 | -19758.4954 | -17920.7298 | -16170.477 | -14503.5694 | -12916.0385 | -11404.1042 | -9964.1668 | -8592.7979 | -7286.7322 | -6042.8602 | -4858.2201 | -3729.9915 | -2655.488 | -1632.1514 | -1039.3047 | -474.6888 | 63.0406 | 575.1639 | 1062.9003 | 1527.4112 | 1969.8026 | 2391.1277 | 2792.3897 | 3174.5439 | 3538.5004 | 3885.1256 | 4215.2448 | 4529.644 | 4829.0719 | 5114.2413 | 5385.8312 | 5644.4883 | 5890.8283 | 6125.4379 | 6348.8756 | 6561.6734 | 6764.3379 | 6957.3518 | 7141.1746
| Totale investeringen in duurzame energietechniek | 50000 |  | Jaar 3: (zonder TERTS niet positief , dus na 40 jaar geen TVT; met TERTS subsidie TVT = 18 jaar)
zonder jaarlijkse kosten zoals onderhoud
| Netto contante waarde van de investering | 7141.1746
| (R)ROI - real ROI (NCW / investering) | 14.28% | IRR met TERTS = 7%
TVT zonder TERTS
| simple ROI: | 27 jaar
| NCW-ROI: | geen TVT
TVT met TERTS
| simple ROI: | 11 jaar
| NCW-ROI: | 18 jaar

## Weegmatrix WP Beo-grond
Opbouw weegmatrix TERTS (doel = eerste inschatting en vergelijkingsmogelijkheid tussen technieken voor klant) |  |  |  | Toelichting op de scores
Techniek: Beoveld met WP-WW
Categoerieen: ROI - vermeden uitstoot - comfortstijging | Verwachte ROI | Verwachte vermeden uitstoot CO2 (in kg) | Verwachte comfortstijging / experience
ROI (gebaseerd op NCW berekening) | 14.28% |  |  | ROI berekening van vorig tabblad
CO2 vermijding door minder grijze stroom (kWh) |  | -5211.6 |  | Reductie CO2 emissie bij elektriciteit: Klimaatplein en Milieu Centraal gaan uit van reductie van circa 0,6 kg CO2 per vermeden KWh (nu geen monetarisatie)
CO2 vermijding door minder gas (m3 gas) |  | 8755.2 |  | Reductie CO2 emissie bij gas: Wise gaat uit van circa 1,9 kg CO2 per vermeden m3 gas (gemiddeld huishouden 2,2 personen: jaarlijks 4000 kg CO2 (Milieu Centraal)
CO2 vermijding totaal |  | 3543.6
Comfort |  |  | positief | Inschatting comfortparameters op basis van parameters: thermisch comfort / luchtkwaliteit / verlichting / akoestiek / ruimtelijke indeling / eventuele aanvulling | Uitleg comfortparameters
|  |  |  | Comfortscore-opties: negatief - licht negatief - neutraal - licht positief - positief | Thermisch comfort: licht positief
Luchttemperatuur: via vloerverwarming gelijkmatig, ook passief koelen mogelijk
Tevredenheid over uitkomst (schaal 1-5) | 3 | 2 | 4 | Mogelijke tevredenheids-scores (5 punts schaal) | Stralingstemperatuur
|  |  |  | Score-opties: 1 = ontevreden; 3 =neutraal; 5= heel tevreden | Luchtvochtigheid
Luchtsnelheid (tocht)
Relatief belang ROI - vermeden uitstoot - comfortstijging | 60% | 10% | 30% | Samen 100% | Luchtkwaliteit:
CO2 gehalte
Eindscore: tevredenheid x percentage met een maximum van 5 | 3.2 |  |  | Hoger is beter (vanaf 3,5 kan een investering worden verwacht) | Stof
Experience:
Akoestiek: nauwelijks extra geluid
Basiskwaliteit woning: stabiele structuur — goed aangebrachte elektriciteit – sluitende ramen/deuren: stabiele grond temperatuur
Temperatuur tapwater
Vormgeving en ruimtelijke indeling
Energie-autonomie: postief + mogelijkheid van gas af
Licht